## 数量書
φ75mm 配水管布設工事 |  |  |  |  | 数 量 計 算 書 | [5 empty] | 11 | φ25mm 配水管布設工事 |  |  |  |  | 数 量 計 算 書 | [5 empty] | 21 | 仮設工 |  |  |  |  | 数 量 計 算 書 | [5 empty] | 31 | 消火栓設置工事 |  |  |  |  | 数 量 計 算 書 |  |  |  | 41 | 給水管切替工事 |  |  |  |  | 数 量 計 算 書 | [5 empty] | 51 | 舗装復旧工 |  |  |  | 数 量 計 算 書 |  |  |  |  | 61
[6 empty] | 変 更 前 |  |  |  | 変 更 後 | [7 empty] | 変 更 前 |  |  |  | 変 更 後 | [7 empty] | 変 更 前 |  |  |  | 変 更 後 | [7 empty] | 変 更 前 |  | 変 更 後 | [7 empty] | 変 更 前 |  |  |  | 変 更 後 | [6 empty] | 変 更 前 |  |  | 変 更 後
工 種 | 名 称 | 形 状 寸 法 |  | 単位 | 本管 | 排泥 |  |  | 数 量 |  | 数 量 | 工 種 | 名 称 | 形 状 寸 法 |  | 単位 | 計 算 式 |  |  |  | 数 量 |  | 数 量 | 工 種 | 名 称 | 形 状 寸 法 |  | 単位 | 計 算 式 |  |  |  | 数 量 |  | 数 量 | 工 種 | 名 称 | 形 状 寸 法 |  | 単位 | 計 算 式 |  | 数 量 |  | 数 量 | 工 種 | 名 称 | 形 状 寸 法 |  | 単位 | 計 算 式 |  |  |  | 数 量 |  | 数 量 | 工 種 | 名 称 | 形 状 寸 法 | 単位 | 計 算 式 |  |  | 数 量 |  | 数 量
|  | (JWWA)EF片受直管 | [5 empty] | 切管表より | [5 empty] | 1種二層管 |  |  | 本管 | 排泥 | [18 empty] | 浅埋型排気弁付 | FCD内外面粉体塗装 | [9 empty] | 1種二層管 | [11 empty] | ｱｽﾌｧﾙﾄ
資材 | 水道配水用ﾎﾟﾘｴﾁﾚﾝ管 | 75 | ×5.00m | 本 | 9 |  |  | 3 | 12 |  |  | 資材 | 水道用ﾎﾟﾘｴﾁﾚﾝ管 | 25 |  | ｍ | 65.5 | 0.4 |  |  | 65.9 |  |  | 資材 | 硬質塩化ビニル管 | 50 | ×4.0m | 本 | 1 |  |  |  | 1 |  |  | 資材 | 地下式消火栓 | 75 | ×φ65 | 基 | 1 |  | 1 |  |  | 資材 | 水道用ﾎﾟﾘｴﾁﾚﾝ管 | 20 |  | ｍ | 24.8 |  |  |  | 24.8 |  |  | 舗装復旧工 | 舗装版切断工 | t=20cm以下 | ｍ | 63.35 |  | 63.35 | 63
[13 empty] | HPPE用 | ﾎﾞ-ﾙ式、粉体塗装 | [10 empty] | VP用 | ﾎﾞ-ﾙ式、粉体塗装 | [10 empty] | 耐震性補修弁 | FCD内外面粉体塗装GF | [8 empty] | HPPE用 | ﾎﾞ-ﾙ式、粉体塗装 | [11 empty] | ｱｽﾌｧﾙﾄ
| EF ソケット | 75 |  | 個 | 1 |  |  |  | 1 |  |  |  | 鋳鉄製サドル分水栓 | 75 | ×φ25 | 個 | 1 |  |  |  | 1 |  |  |  | 鋳鉄製サドル分水栓 | 75 | ×φ50 | 個 | 1 |  |  |  | 1 |  |  |  | ボ－ルレバ－式 | 75 | ×150H | 基 | 1 |  | 1 |  |  |  | 鋳鉄製サドル分水栓 | 75 | ×φ20 | 個 | 7 |  |  |  | 7 |  |  |  | 舗装版取壊工 | t=20cm以下 | ㎡ | 268.4 |  | 268.4 | 268
|  | (JWWA) | [11 empty] | ﾒﾀﾙﾊﾟｯｷﾝ付 | [23 empty] | SUS芯金ﾊﾟｯｷﾝ 7.5K GF | [21 empty] | As、Coｶﾞﾗ
| EF 片受ベンド | 75 | ×45° | 個 | 2 |  |  |  | 2 |  |  |  | PP継手分止水栓用 | 25 |  | 個 | 7 |  |  |  | 7 |  |  |  | PVジョイント | Pφ75 | ×Vφ50 | 個 | 1 |  |  |  | 1 |  |  |  | フランジ接合補強材 | SUS304 ﾎﾞﾙﾄ・ﾅｯﾄ |  | 組 | 2 |  | 2 |  |  |  | PP継手エルボ | 20 |  | 個 | 24 |  |  |  | 24 |  |  |  | 舗装ガラ運搬工 |  | ㎥ | 11.7 |  | 11.7 | 12
|  | (JWWA) | [23 empty] | TS | [11 empty] | 鉄蓋CTC450×350-SC3 | [9 empty] | ﾒﾀﾙﾊﾟｯｷﾝ付 | [11 empty] | Asｶﾞﾗ
| EF 両受ベンド | 75 | ×45° | 個 | 2 |  |  |  | 2 |  |  |  | PP継手エルボ | 25 |  | 個 | 3 |  |  |  | 3 |  |  |  | HIエルボ | 50 | ×90° | 個 | 2 |  |  |  | 2 |  |  |  | 消火栓室 | 受枠CT450×350-100IK |  | 組 | 1 |  | 1 |  |  |  | PP継手分止水栓用 | 20 |  | 個 | 20 |  |  |  | 20 |  |  |  | 同上産廃処分費 |  | ㎥ | 11.7 |  | 11.7 | 12
[38 empty] | 嵩上げ | [21 empty] | 再生密粒度As
| PPジョイント | 75 | ×45° | 個 | 4 |  |  |  | 4 |  |  |  | PP継手チ－ズ | 25 | ×φ20 | 個 | 1 |  |  |  | 1 |  |  |  | HIソケット | 50 |  | 個 | 3 |  |  |  | 3 |  |  |  | 消火栓室 | PR450×350-5%SL |  | 個 | 1 |  | 1 |  |  |  | PP継手ソケット | 20 |  | 個 | 1 |  |  |  | 1 |  |  |  | 表層工 | t=5cm | ㎡ | 268.4 |  | 268.4 | 268
[26 empty] | GN,PN | [11 empty] | レジンコンクリ－ト | [9 empty] | 抜止機能付
| PPジョイント | 75 |  | 個 | 1 |  |  |  | 1 |  |  |  | PP継手チ－ズ | 25 | ×φ25 | 個 | 1 |  |  |  | 1 |  |  |  | HIシモク | 50 |  | 個 | 3 |  |  |  | 3 |  |  |  | 消火栓室 | RA450×350-200 |  | 個 | 1 |  | 1 |  |  |  | PVソケット | Pφ20×Vφ13 |  | 個 | 7 |  |  |  | 7 |  |  |  | 不陸整正 | 補足材なし | ㎡ | 268.4 |  | 268.4 | 268
| PE挿口付鋳鉄製 | GF | [11 empty] | 抜止機能付 | [23 empty] | レジンコンクリ－ト
| 丁字管 | 75 |  | 基 | 1 |  |  |  | 1 |  |  |  | PVソケット | Pφ25×Vφ20 |  | 個 | 1 |  |  |  | 1 |  |  |  | スリ－スバルブ | 50 |  | 基 | 1 |  |  |  | 1 |  |  |  | 消火栓室 | RC450×350-200 |  | 個 | 1 |  | 1 |  |  |  | ボール式止水栓 | 20 |  | 基 | 7 |  |  |  | 7
鋳鉄製
| PVソフト | 75 |  | 基 | 1 |  |  |  | 1 |  |  |  | ボール式止水栓 | 25 |  | 基 | 3 |  |  |  | 3 |  |  |  | サドルキャップ | 50 |  | 個 | 1 |  |  |  | 1 |  |  |  | 消火栓室 | スラブ60 |  | 個 | 1 |  | 1 |  |  |  | 止水栓ボックス | 100 | ×450H | 基 | 6 |  |  |  | 6
|  | 鉄蓋CT200-CK | [11 empty] | 鋳鉄製
| 仕切弁室 | 受枠CT200-255-FK |  | 個 | 1 |  |  |  | 1 |  |  |  | 止水栓ボックス | 100 | ×450H | 基 | 1 |  |  |  | 1 |  |  |  | 止水栓ボックス | 鉄蓋 | V7A | 個 | 1 |  |  |  | 1 | [13 empty] | 止水栓ボックス | 鉄蓋 | V7A | 個 | 1 |  |  |  | 1
ﾚｼﾞﾝｺﾝｸﾘ-ﾄ
| 仕切弁室 | PR250-50 |  | 個 | 1 |  |  |  | 1 |  |  |  | 止水栓ボックス | 鉄蓋 | V7A | 個 | 2 |  |  |  | 2 |  |  |  | 止水栓ボックス | レジコン | V-A15 | 個 | 1 |  |  |  | 1 | [13 empty] | 止水栓ボックス | レジコン | V-A15 | 個 | 1 |  |  |  | 1
ﾚｼﾞﾝｺﾝｸﾘ-ﾄ
| 仕切弁室 | RAC250-150 |  | 個 | 1 |  |  |  | 1 |  |  |  | 止水栓ボックス | レジコン | V-A15 | 個 | 2 |  |  |  | 2 |  |  |  | 止水栓ボックス | レジコン | V-B20 | 個 | 1 |  |  |  | 1 | [13 empty] | 止水栓ボックス | レジコン | V-B20 | 個 | 1 |  |  |  | 1
| 仕切弁室 | ｽﾗﾌﾞ PS250-50 |  | 組 | 1 |  |  |  | 1 |  |  |  | 止水栓ボックス | レジコン | V-B20 | 個 | 2 |  |  |  | 2 |  |  |  | 止水栓ボックス | スラブ | FBP20 | 個 | 1 |  |  |  | 1 | [13 empty] | 止水栓ボックス | スラブ | FBP20 | 個 | 1 |  |  |  | 1
| HIキャップ | 75 |  | 個 | 1 |  |  |  | 1 |  |  |  | 止水栓ボックス | スラブ | FBP20 | 個 | 2 |  |  |  | 2 | [25 empty] | 硬質塩化ビニル管 | 20 | ×4.0m | 本 | 1 |  |  |  | 1
|  | 粘着 | [11 empty] | TS | [33 empty] | GN,PN
| 管明示テ－プ | W=50mm |  | ｍ | 62.75 | 2.3 |  |  | 65.05 |  |  |  | HI ｷｬｯﾌﾟ | 25 |  | 個 | 1 |  |  |  | 1 | [25 empty] | HIシモク | 20 |  | 個 | 1 |  |  |  | 1
|  | 折たたみ式(ﾀﾞﾌﾞﾙ) | [45 empty] | TS
| 埋設管表示シ-ト | W=150mm |  | ｍ | 62.75 | 2.3 |  |  | 65.05 |  |  |  | 硬質塩化ビニル管 | 25 | ×4.00m | 本 | 1 |  |  |  | 1 | [25 empty] | HIソケット | 20 |  | 個 | 2 |  |  |  | 2
[14 empty] | TS | [33 empty] | TS
| 硬質塩化ビニル管 | 75 | ×4.00m | 本 |  | 1 |  |  | 1 |  |  |  | HIエルボ | 25 | ×90° | 個 | 2 |  |  |  | 2 | [25 empty] | HI ｷｬｯﾌﾟ | 13 |  | 個 | 7 |  |  |  | 7
[14 empty] | GN,PN | [33 empty] | 折たたみ式(ﾀﾞﾌﾞﾙ)
| HIエルボ | 75 | ×90° | 個 |  | 3 |  |  | 3 |  |  |  | HIシモク | 25 |  | 個 | 1 |  |  |  | 1 | [25 empty] | 埋設管表示シ-ト | W=150mm |  | ｍ | 15.8 |  |  |  | 15.8
[11 empty] | 12 | [11 empty] | 22 | [11 empty] | 32 | [9 empty] | 42 | [11 empty] | 52 | [9 empty] | 62
[6 empty] | 変 更 前 |  |  |  | 変 更 後 | [7 empty] | 変 更 前 |  |  |  | 変 更 後 | [7 empty] | 変 更 前 |  |  |  | 変 更 後 | [7 empty] | 変 更 前 |  | 変 更 後 | [7 empty] | 変 更 前 |  |  |  | 変 更 後 | [6 empty] | 変 更 前 |  |  | 変 更 後
工 種 | 名 称 | 形 状 寸 法 |  | 単位 | 計 算 式 |  |  |  | 数 量 |  | 数 量 | 工 種 | 名 称 | 形 状 寸 法 |  | 単位 | 計 算 式 |  |  |  | 数 量 |  | 数 量 | 工 種 | 名 称 | 形 状 寸 法 |  | 単位 | 計 算 式 |  |  |  | 数 量 |  | 数 量 | 工 種 | 名 称 | 形 状 寸 法 |  | 単位 | 計 算 式 |  | 数 量 |  | 数 量 | 工 種 | 名 称 | 形 状 寸 法 |  | 単位 | 計 算 式 |  |  |  | 数 量 |  | 数 量 | 工 種 | 名 称 | 形 状 寸 法 | 単位 | 計 算 式 |  |  | 数 量 |  | 数 量
[5 empty] | 管路延長 | [8 empty] | 折たたみ式(ﾀﾞﾌﾞﾙ)
布設 | ﾎﾟﾘｴﾁﾚﾝ管据付工 | 75 |  | ｍ | 62.75 |  | -0.19 | 62.56 | 62.6 |  |  |  | 埋設管表示シ-ト | W=150mm |  | ｍ | 65.9 | 0.5 |  |  | 66.4 |  |  | 布設 | 硬質塩化ビニル管据付工 | 50 |  | ｍ | 1.6 |  |  |  | 1.6 |  |  | 布設 | 消火栓設置工 | 単口地下式 |  | 基 | 1 |  | 1 |  |  | 布設 | ポリエチレン管据付工 | 20 |  | ｍ | 24.8 |  |  |  | 24.8
|  | 融着継手（1口継手) |  |  | 直管 | ﾍﾞﾝﾄﾞ | [41 empty] | PP継手 |  |  | 分水栓用 | ｴﾂﾎﾞ | PPｿｹｯﾄ | PVｿｹｯﾄ
| ﾎﾟﾘｴﾁﾚﾝ管継手工 | 75 |  | 口 | 12 | 8 |  |  | 20 | [15 empty] | サドル分水栓取付工 | 75 | ×φ50 | ヶ所 | 1 |  |  |  | 1 |  |  |  | フランジ接手工 | 75 | GF 7.5K | 口 | 2 |  | 2 |  |  |  | ポリエチレン管継手工 | 20 |  | 口 | 20 | 48 | 2 | 7 | 77
|  | 融着継手（2口継手) |  |  | ｿｹｯﾄ | [23 empty] | PV | [18 empty] | PP継手 |  |  | 分水栓用 | ｴﾂﾎﾞ | PPｿｹｯﾄ | PVｿｹｯﾄ
| ﾎﾟﾘｴﾁﾚﾝ管継手工 | 75 |  | 口 | 1 |  |  |  | 1 | [15 empty] | メカニカル継手工 | 75 |  | 口 | 1 |  |  |  | 1 |  |  |  | 消火栓室設置工 | 35 | ×45型 | 組 | 1 |  | 1 |  |  |  | ポリエチレン管継手工 | 13 |  | 口 |  |  |  | 7 | 7
[5 empty] | PPﾍﾞﾝﾄﾞ | PVｿﾌﾄ | PPｼﾞｮｲﾝﾄ | [21 empty] | PV | [21 empty] | (1口/1ヶ所)
| メカニカル継手工 | 75 |  | 口 | 8 | 2 | 2 |  | 12 | [15 empty] | メカニカル継手工 | 50 |  | 口 | 1 |  |  |  | 1 |  |  |  | 消火栓鉄蓋撤去 |  |  | 基 | 1 |  | 1 |  |  |  | ポリエチレン管切断工 | 20 |  | 口 | 8 | 5 |  | 40 | 40
|  | PE |  |  | 切管表より | [20 empty] | TS |  |  | ｴﾙﾎﾞ | ｼﾓｸ | ｿｹｯﾄ
| ﾎﾟﾘｴﾁﾚﾝ管切断工 | 75 |  | 口 | 9 |  |  |  | 9 | [15 empty] | ビニル管継手工 | 50 |  | 口 | 4 | 3 | 6 |  | 13 | [13 empty] | 既設ﾋﾞﾆﾙ管切断工 | 13 |  | ヶ所 | 14 |  |  |  | 14
[29 empty] | 切管表より | [18 empty] | 本管PE
| 仕切弁設置工 | 75 |  | 基 | 1 |  |  |  | 1 | [15 empty] | ビニル管切断工 | 50 |  | 口 | 4 |  |  |  | 4 | [13 empty] | サドル分水栓取付工 | 75 | ×φ20 | ヶ所 | 7 |  |  |  | 7
| 仕切弁室設置工 |  | H=600 | 個 | 1 |  |  |  | 1 | [15 empty] | 仕切弁設置工 | 50 |  | 基 | 1 |  |  |  | 1 | [13 empty] | 止水栓設置工 |  |  | 基 | 7 |  |  |  | 7
| 硬質塩化ビニル管据付工 | 75 |  | ｍ | 2.3 |  |  |  | 2.3 | [15 empty] | 仕切弁室設置工 |  |  | 個 | 1 |  |  |  | 1 | [13 empty] | 止水栓ボックス設置工 |  |  | 基 | 6 |  |  |  | 6
TS
| ビニル管継手工 | 75 |  | 口 | 6 |  |  |  | 6 | [37 empty] | 止水栓室設置工 |  |  | 基 | 1 |  |  |  | 1
切管表より
| ビニル管切断工 | 75 |  | 口 | 4 |  |  |  | 4 | [37 empty] | 硬質塩化ビニル管据付工 | 20 |  | ｍ | 0.5 |  |  |  | 0.5
[5 empty] | 材料より | [42 empty] | TS継手 |  |  | ｼﾓｸ | ｿｹｯﾄ
| 管明示テ－プ工 | 粘着ﾃ-ﾌﾟ貼付 |  | ｍ | 65.05 |  |  |  | 65.05 | [37 empty] | ビニル管継手工 | 20 |  | 口 | 1 | 4 |  |  | 5
[5 empty] | 材料より | [42 empty] | TS継手 |  |  | HIｷｬｯﾌﾟ
| 埋設管表示シ-ト工 | ｼ-ﾄ敷設 |  | ｍ | 65.05 |  |  |  | 65.05 | [37 empty] | ビニル管継手工 | 13 |  | 口 | 7 |  |  |  | 7
[5 empty] | φ50 |  |  | ｍ
| 通水試験費 | 50 |  | Km | 65.05 | + |  | 65.05 | 0.07 | [37 empty] | ビニル管切断工 | 20 |  | ヶ所 | 1 |  |  |  | 1
材料より
[47 empty] | 埋設管表示シ-ト工 | ｼ-ﾄ敷設 |  | ｍ | 15.8 |  |  |  | 15.8
[11 empty] | 13 | [11 empty] | 23 | [11 empty] | 33 | [9 empty] | 43 | [11 empty] | 53 | [9 empty] | 63
[6 empty] | 変 更 前 |  |  |  | 変 更 後 | [7 empty] | 変 更 前 |  |  |  | 変 更 後 | [7 empty] | 変 更 前 |  |  |  | 変 更 後 | [7 empty] | 変 更 前 |  | 変 更 後 | [7 empty] | 変 更 前 |  |  |  | 変 更 後 | [6 empty] | 変 更 前 |  |  | 変 更 後
工 種 | 名 称 | 形 状 寸 法 |  | 単位 | 計 算 式 |  |  |  | 数 量 |  | 数 量 | 工 種 | 名 称 | 形 状 寸 法 |  | 単位 | 計 算 式 |  |  |  | 数 量 |  | 数 量 | 工 種 | 名 称 | 形 状 寸 法 |  | 単位 | 計 算 式 |  |  |  | 数 量 |  | 数 量 | 工 種 | 名 称 | 形 状 寸 法 |  | 単位 | 計 算 式 |  | 数 量 |  | 数 量 | 工 種 | 名 称 | 形 状 寸 法 |  | 単位 | 計 算 式 |  |  |  | 数 量 |  | 数 量 | 工 種 | 名 称 | 形 状 寸 法 | 単位 | 計 算 式 |  |  | 数 量 |  | 数 量
土工延長 | [11 empty] | 布設 | ポリエチレン管据付工 | 25 |  | ｍ | 65.9 |  |  |  | 65.9 |  |  | 撤去 | 硬質塩化ビニル管撤去工 | 50 |  | ｍ | 1.6 |  |  |  | 1.6 | [12 empty] | 土工延長
|  | As道(町道) | [11 empty] | 本管PE | [14 empty] | PV | [18 empty] | As道(町道)
| A-2土工 | 75 | H=0.6 | ｍ | 1.51 | 5.36 |  | 6.87 | 6.9 |  |  |  | サドル分水栓取付工 | 75 | ×φ25 | ヶ所 | 1 |  |  |  | 1 |  |  |  | メカニカル継手取外工 | 75 |  | 口 | 1 |  |  |  | 1 | [13 empty] | A-1土工 | 30 | H=0.6 | ｍ | 15.8 |  |  | 15.8 | 15.8
|  | As道(町道) | [11 empty] | PP継手 |  |  | 分水栓用 | ｴﾂﾎﾞ | ﾁ-ｽﾞ | PVｿｹｯﾄ | [8 empty] | PV
| A-3土工 | 75 | H=1.1 | ｍ | 1.12 |  |  | 1.12 | 1.1 |  |  |  | ポリエチレン管継手工 | 25 |  | 口 | 7 | 6 | 5 | 2 |  |  |  |  | メカニカル継手取外工 | 50 |  | 口 | 1 |  |  |  | 1
|  | As道(町道) | [14 empty] | PVｿｹｯﾄ
| A-4土工 | 75 | H=0.8 | ｍ | 52.67 |  |  | 52.67 | 52.7 | [7 empty] | 1 |  |  |  | 21 |  |  |  | 仕切弁撤去工 | 50 |  | 基 | 1 |  |  |  | 1
|  | As道(町道) | [11 empty] | PP継手 |  |  | ﾁ-ｽﾞ | PVｿｹｯﾄ
| A-5土工 | 75 | H=1.15 | ｍ | 1.4 |  |  | 1.4 | 1.4 |  |  |  | ポリエチレン管継手工 | 20 |  | 口 | 1 | 1 |  |  | 2 |  |  |  | 仕切弁室撤去工 |  |  | 箇所 | 1 |  |  |  | 1
|  | As道(町道) | [45 empty] | ｱｽﾌｧﾙﾄ |  |  | (土工計算書より)
| A-6土工 | 75 | H=0.6 | ｍ | 2 |  |  | 2 | 2 |  |  |  | ポリエチレン管切断工 | 25 |  | 口 | 9 |  |  |  | 9 |  |  |  | 既設ビニル管切断工 | 50 |  | 口 | 2 |  |  |  | 2 | [12 empty] | 土工 | 舗装版切断工 | t=20cm以下 |  | ｍ | 31.6 |  |  | 31.6 | 32
[29 empty] | ｻﾄﾞﾙｷｬｯﾌﾟ | [18 empty] | ｱｽﾌｧﾙﾄ
[13 empty] | 既設ﾋﾞﾆﾙ管切断工 | 25 |  | ヶ所 | 2 |  |  |  | 2 |  |  |  | メカニカル継手工 | 50 |  | 口 | 1 |  |  |  | 1 | [13 empty] | 舗装版取壊工 | t=20cm以下 |  | ㎡ | 8.69 |  |  | 8.69 | 9
普通土
[13 empty] | 止水栓設置工 | 25 |  | 基 | 3 |  |  |  | 3 | [25 empty] | 管路掘削工 | ﾊﾞｯｸﾎｳ |  | ㎥ | 5.64 |  |  | 5.64 | 6
ｸｯｼｮﾝ用砂
[13 empty] | 止水栓ボックス設置工 |  |  | 基 | 1 |  |  |  | 1 | [25 empty] | 管保護砂 埋戻工 | 機械投入､転圧共 |  | ㎥ | 1.74 |  |  | 1.74 | 2
RC-40
[13 empty] | 止水栓室設置工 |  |  | 基 | 2 |  |  |  | 2 | [25 empty] | 砕石 埋戻工 | 機械投入､転圧共 |  | ㎥ | 3.05 |  |  | 3.05 | 3
As、Coｶﾞﾗ
[13 empty] | 硬質塩化ビニル管据付工 | 25 |  | ｍ | 0.8 |  |  |  | 0.8 | [25 empty] | 舗装ガラ運搬工 |  |  | ㎥ | 0.44 |  |  | 0.44 | 0.4
[14 empty] | TS |  |  | ｴﾙﾎﾞ | ｼﾓｸ | ｷｬｯﾌﾟ | [28 empty] | Asｶﾞﾗ
[13 empty] | ビニル管継手工 | 25 |  | 口 | 4 | 1 | 1 |  | 6 | [25 empty] | 同上産廃処分費 |  |  | ㎥ | 0.44 |  |  | 0.44 | 0.4
土砂
[13 empty] | ビニル管切断工 | 25 |  | 口 | 3 |  |  |  | 3 | [25 empty] | 残土処分工 |  |  | ㎥ | 5.64 |  |  | 5.64 | 6
[17 empty] | 材料より | [30 empty] | 粒調砕石 M-30
[13 empty] | 埋設管表示シ-ト工 | ｼ-ﾄ敷設 |  | ｍ | 66.4 |  |  |  | 66.4 | [25 empty] | 路盤工 | t=12cm |  | ㎡ | 8.69 |  |  | 8.69 | 9
再生密粒度As
[47 empty] | 舗装仮復旧工 | t=3cm |  | ㎡ | 8.69 |  |  | 8.69 | 9
[11 empty] | 14 | [11 empty] | 24 | [11 empty] | 34 | [9 empty] | 43 | [11 empty] | 54
[6 empty] | 変 更 前 |  |  |  | 変 更 後 | [7 empty] | 変 更 前 |  |  |  | 変 更 後 | [7 empty] | 変 更 前 |  |  |  | 変 更 後 | [7 empty] | 変 更 前 |  | 変 更 後 | [7 empty] | 変 更 前 |  |  |  | 変 更 後
工 種 | 名 称 | 形 状 寸 法 |  | 単位 | 計 算 式 |  |  |  | 数 量 |  | 数 量 | 工 種 | 名 称 | 形 状 寸 法 |  | 単位 | 計 算 式 |  |  |  | 数 量 |  | 数 量 | 工 種 | 名 称 | 形 状 寸 法 |  | 単位 | 計 算 式 |  |  |  | 数 量 |  | 数 量 | 工 種 | 名 称 | 形 状 寸 法 |  | 単位 | 計 算 式 |  | 数 量 |  | 数 量 | 工 種 | 名 称 | 形 状 寸 法 |  | 単位 | 計 算 式 |  |  |  | 数 量 |  | 数 量
|  | ｱｽﾌｧﾙﾄ |  |  | (土工計算書より)
土工 | 舗装版切断工 | t=20cm以下 |  | ｍ | 128.2 |  |  | 128.2 | 128 |  |  | 土工延長 | [11 empty] | 土工延長
|  | ｱｽﾌｧﾙﾄ | [11 empty] | As道(町道) | [11 empty] | As道(町道)
| 舗装版取壊工 | t=20cm以下 |  | ㎡ | 35.27 |  |  | 35.27 | 35 |  |  |  | A-1土工 | 30 | H=0.6 | ｍ | 65.5 | 0.9 |  | 66.4 | 66.4 |  |  |  | A-7土工 | 50 | H=0.8 | ｍ | 0.8 |  |  | 0.8 | 0.8
|  | 普通土 | [23 empty] | As道(町道)
| 管路掘削工 | ﾊﾞｯｸﾎｳ |  | ㎥ | 32.61 |  |  | 32.61 | 33 | [15 empty] | A-8土工 | 50 | H=1.1 | ｍ | 0.5 |  |  | 0.5 | 0.5
|  | ｸｯｼｮﾝ用砂 | [23 empty] | As道(町道)
| 管保護砂 埋戻工 | 機械投入､転圧共 |  | ㎥ | 9.88 |  |  | 9.88 | 10 | [15 empty] | A-9土工 | 50 | H=1.1 | ｍ | 0.5 |  |  | 0.5 | 0.5
RC-40
| 砕石 埋戻工 | 機械投入､転圧共 |  | ㎥ | 18.89 |  |  | 18.89 | 19
|  | As、Coｶﾞﾗ | [11 empty] | ｱｽﾌｧﾙﾄ |  |  | (土工計算書より)
| 舗装ガラ運搬工 |  |  | ㎥ | 1.8 |  |  | 1.8 | 2 |  |  | 土工 | 舗装版切断工 | t=20cm以下 |  | ｍ | 132.8 |  |  | 132.8 | 133
|  | Asｶﾞﾗ | [11 empty] | ｱｽﾌｧﾙﾄ | [11 empty] | ｱｽﾌｧﾙﾄ |  |  | (土工計算書より)
| 同上産廃処分費 |  |  | ㎥ | 1.8 |  |  | 1.8 | 2 |  |  |  | 舗装版取壊工 | t=20cm以下 |  | ㎡ | 36.52 |  |  | 36.52 | 37 |  |  | 土工 | 舗装版切断工 | t=20cm以下 |  | ｍ | 2.6 |  |  | 2.6 | 3
|  | 土砂 | [11 empty] | 普通土 | [11 empty] | ｱｽﾌｧﾙﾄ
| 残土処分工 |  |  | ㎥ | 32.61 |  |  | 32.61 | 33 |  |  |  | 管路掘削工 | ﾊﾞｯｸﾎｳ |  | ㎥ | 23.7 |  |  | 23.7 | 24 |  |  |  | 舗装版取壊工 | t=20cm以下 |  | ㎡ | 1 |  |  | 1 | 1
|  | 粒調砕石 M-30 | [11 empty] | ｸｯｼｮﾝ用砂 | [11 empty] | 普通土
| 路盤工 | t=12cm |  | ㎡ | 35.27 |  |  | 35.27 | 35 |  |  |  | 管保護砂 埋戻工 | 機械投入､転圧共 |  | ㎥ | 7.3 |  |  | 7.3 | 7 |  |  |  | 管路掘削工 | ﾊﾞｯｸﾎｳ |  | ㎥ | 0.9 |  |  | 0.9 | 0.9
|  | 再生密粒度AS | [11 empty] | RC-40 | [11 empty] | ｸｯｼｮﾝ用砂
| 舗装仮復旧工 | t=3cm |  | ㎡ | 35.27 |  |  | 35.27 | 35 |  |  |  | 砕石 埋戻工 | 機械投入､転圧共 |  | ㎥ | 12.82 |  |  | 12.82 | 13 |  |  |  | 管保護砂 埋戻工 | 機械投入､転圧共 |  | ㎥ | 0.18 |  |  | 0.18 | 0.2
[14 empty] | As、Coｶﾞﾗ | [11 empty] | RC-40
| 排水汚泥処理 |  |  | ｔ | 1 |  |  | 1 | 1 |  |  |  | 舗装ガラ運搬工 |  |  | ㎥ | 1.86 |  |  | 1.86 | 2 |  |  |  | 砕石 埋戻工 | 機械投入､転圧共 |  | ㎥ | 0.71 |  |  | 0.71 | 0.7
[14 empty] | Asｶﾞﾗ | [11 empty] | As、Coｶﾞﾗ
| 汚泥運搬 |  |  | 回 | 1 |  |  | 1 | 1 |  |  |  | 同上産廃処分費 |  |  | ㎥ | 1.86 |  |  | 1.86 | 2 |  |  |  | 舗装ガラ運搬工 |  |  | ㎥ | 0.04 |  |  | 0.04 | 0
[14 empty] | 土砂 | [11 empty] | Asｶﾞﾗ
[13 empty] | 残土処分工 |  |  | ㎥ | 23.7 |  |  | 23.7 | 24 |  |  |  | 同上産廃処分費 |  |  | ㎥ | 0.04 |  |  | 0.04 | 0
[14 empty] | 粒調砕石 M-30 | [11 empty] | 土砂
[13 empty] | 路盤工 | t=12cm |  | ㎡ | 36.52 |  |  | 36.52 | 37 |  |  |  | 残土処分工 |  |  | ㎥ | 0.9 |  |  | 0.9 | 0.9
[14 empty] | 再生密粒度As | [11 empty] | 粒調砕石 M-30
[13 empty] | 舗装仮復旧工 | t=3cm |  | ㎡ | 36.52 |  |  | 36.52 | 37 |  |  |  | 路盤工 | t=12cm |  | ㎡ | 0.28 |  |  | 0.28 | 0.3
再生密粒度As
[25 empty] | 舗装仮復旧工 | t=3cm |  | ㎡ | 1 |  |  | 1 | 1
[11 empty] | 12 | [11 empty] | 24 | [21 empty] | 42
[6 empty] | 変 更 前 |  |  |  | 変 更 後 | [7 empty] | 変 更 前 |  |  |  | 変 更 後 | [19 empty] | 変 更 前 |  | 変 更 後
工 種 | 名 称 | 形 状 寸 法 |  | 単位 | 本管 | 排泥 |  |  | 数 量 |  | 数 量 | 工 種 | 名 称 | 形 状 寸 法 |  | 単位 | 計 算 式 |  |  |  | 数 量 |  | 数 量 | [12 empty] | 工 種 | 名 称 | 形 状 寸 法 |  | 単位 | 計 算 式 |  | 数 量 |  | 数 量

## 切管調書
φ75 配水管 |  |  | 切 管 調 書 | [9 empty] | 1
管 種 | 口 径 | 直管長さ | 切 管 寸 法 | [6 empty] | 残管長 | 切断口数 |  | 備考
|  |  | 甲切管 | 乙 切 管
HPPE | 75 | 5 | 1.2 | 0.58 | 0.6 | 0.3 | 1 | 0.5 | 0.6 | 0.22 | 7
HPPE | 75 | 5 | 4.9 | [6 empty] | 0.1 | 1
HPPE | 75 | 5 | 4.61 | 0.39 | [5 empty] | 0 | 1
[10 empty] | 0 | 0
[10 empty] | 0 | 0
[10 empty] | 0 | 0
[10 empty] | 0 | 0
[10 empty] | 0 | 0
[10 empty] | 0 | 0
[10 empty] | 0 | 0
[10 empty] | 0 | 0
[10 empty] | 0 | 0
[10 empty] | 0 | 0
[10 empty] | 0 | 0
本
計 |  | 3 | 10.71 | 0.97 | 0.6 | 0.3 | 1 | 0.5 | 3.97 | 0.32 | 9 | 0
φ75 排泥管 |  |  | 切 管 調 書 | [9 empty] | 2
管 種 | 口 径 | 直管長さ | 切 管 寸 法 | [6 empty] | 残管長 | 切断口数 |  | 備考
乙 切 管
VP | 75 | 4 | 0.5 | 1.2 | 0.3 | 0.3 |  |  |  | 1.7 | 4
[10 empty] | 0 | 0
[10 empty] | 0 | 0
[10 empty] | 0 | 0
[10 empty] | 0 | 0
[10 empty] | 0 | 0
[10 empty] | 0 | 0
[10 empty] | 0 | 0
[10 empty] | 0 | 0
[10 empty] | 0 | 0
[10 empty] | 0 | 0
[10 empty] | 0 | 0
[10 empty] | 0 | 0
[10 empty] | 0 | 0
本
計 |  | 1 | 0.5 | 1.2 | 0.3 | 0.3 | 0 | 0 | 2.3 | 1.7 | 4 | 0
φ50 仮設管 |  |  | 切 管 調 書 | [9 empty] | 3
管 種 | 口 径 | 直管長さ | 切 管 寸 法 | [6 empty] | 残管長 | 切断口数 |  | 備考
乙 切 管
VP | 50 | 4 | 0.5 | 0.5 | 0.3 | 0.3 |  |  |  | 2.4 | 4
[10 empty] | 0 | 0
[10 empty] | 0 | 0
[10 empty] | 0 | 0
[10 empty] | 0 | 0
[10 empty] | 0 | 0
[10 empty] | 0 | 0
[10 empty] | 0 | 0
[10 empty] | 0 | 0
[10 empty] | 0 | 0
[10 empty] | 0 | 0
[10 empty] | 0 | 0
[10 empty] | 0 | 0
[10 empty] | 0 | 0
本
計 |  | 1 | 0.5 | 0.5 | 0.3 | 0.3 | 0 | 0 | 1.6 | 2.4 | 4 | 0

## 土量計算
早見表 | 管条件 | DIP |  | VP |  | PEP |  |  |  |  | 舗装切断 |  | 掘削種別 |  | 床均しの計上をするか |  |  | N | （する場合-Y）
着色部が | 管径 | 外径 | 控除量 | 外径 | 控除量 | 外径 | 控除量 |  |  |  | 入力値 | 表示 | 入力値 | 表示
入力範囲 | 0 | 0 | 0 | 0 | 0 | 0 | 0 |  |  |  | 0 |  | 0 |  | 掘削種別
| 40 | 0.05 | 0.002 | 0.05 | 0.002 | 0.05 | 0.002 |  |  |  | 1 | 片切 | 1 | 人力 | 全断面をを人力掘削する場合--1
| 50 | 0.06 | 0.003 | 0.06 | 0.003 | 0.06 | 0.003 |  |  |  | 2 | 両切 | 2 | 人力､機械 | 管周りを人力掘削する場合--2
| 75 | 0.09 | 0.006 | 0.09 | 0.006 | 0.09 | 0.006
| 100 | 0.13 | 0.013 | 0.11 | 0.009 | 0.13 | 0.013
| 150 | 0.17 | 0.023 | 0.17 | 0.023 | 0.18 | 0.025
| 200 | 0.22 | 0.038 | 0.22 | 0.038 | 0.25 | 0.049
| 250 | 0.27 | 0.057 |  | 0 |  | 0 | [63 empty] | 2
| 300 | 0.32 | 0.08 |  | 0 |  | 0
計算用紙を増やす場合のコピ－範囲
↓管種の入力は鋳鉄管＝DIP、ビニル管=VP、ﾎﾟﾘｴﾁﾚﾝ管=PEPとする
条件表 | 1 | [25 empty] | 土工断面図 | [24 empty] | 土工量計算書 |  |  |  | φ75ｍｍ配管工事 | [12 empty] | (土工)No. | 12
φ75ｍｍ配管工事 | [12 empty] | ↓舗装本復旧面積を算出する場合に入力 | [14 empty] | 掘削 | 埋戻 |  |  |  |  | 土工寸法表 |  |  |  | φ75ｍｍ配管工事 | [10 empty] | (土工)No. | 11 |  | 工 種 | 土工延長 | 舗 装 切 断 |  |  | 舗装版取壊,掘削 |  | 土砂掘削 |  | 底面均し |  | 埋め戻し |  |  | 残土処分 |  | 路盤工 | 仮復旧 | 舗装復旧
|  |  |  | 現況 |  |  |  | 路床厚 | 埋戻土 | 路盤工 |  | 仮復旧 | 舗装 | 本復旧 | 施工 | 舗装切 | 掘削種別 | 人力-2 |  | 掘削に勾配を付けた場合の計算式 | [17 empty] | 現況 | [5 empty] | 埋戻 |  | 路床工 | 路盤厚 | 仮復旧 | 本復旧厚 |  |  |  |  | T=10Cm | T=15Cm | T=16Cm | 上段-面積､下段-体積 | [7 empty] | 路床材 | As,Co
種別 | 管種 | 管径 | 土被り | 舗装厚 | 余堀深 | 掘削幅 | 砂厚 | 砕石 | RC-40 | 路盤厚 | 影響幅 | 舗装厚 | 舗装厚 | 影響幅 | 延長 | 断は |  | の場合 | [8 empty] | t |  | 舗装工 | T=T1+T2 |  |  | 種別 | 管種 | 管径 | 管外径 | 土被り | 舗装厚 | 余堀深 | 砂厚 | 掘削深 | 掘削幅 | 砂高 | 流用土 | RC-40 | 砕石 | 影響幅 | 舗装厚 | 影響幅 | 備 考 | 種 別 |  |  | 以下 | 以下 | 以上 | 機械 | 人力 | 機械 | 人力 |  | 砂 | 流用土 | RC-40 | 砕石 | ｶﾞﾗ | 土砂
|  | φ | H | t | h1 | B | e | G | F | T1 | b2 | T' | T2 | b1 | L | 片切 1 | 人力→1 | 管天高 |  | 掘削幅 | 掘削種別2 | 埋戻し平均幅 | [9 empty] | G |  |  | φ | D | H | t | h1 | e | C | B | E | F | F | G | b2 | T | b1 |  |  |  | (m) | (m) | (m) | (m) | (m2/m3) | (m3) | (m3) | (m3) | (m2) | (m3) | (m3) | (m3) | (m3) | (m3) | (m3) | (m2) | (m2) | (m2)
|  | mm | ｍ | ｍ | ｍ | ｍ | ｍ | ｍ | 入替→1 | ｍ | ｍ | ｍ | ｍ | ｍ | ｍ | 両切 2 | 人力→2 | ｍ |  | 拡張分 | 人力掘削幅 | E分 | F分 | G分 |  |  |  |  | 路床工 | [15 empty] | ｍ | ｍ | ｍ | ｍ | ｍ |  | A-2土工 | [5 empty] | 0.55 | 0 | bar: 管径 to 埋戻 流用土
A-2土工 | [28 empty] | RC-40 |  |  |  | 種別: A-2土工; 管種: 0; 管径: 0; 現況 掘削幅: 0 |  |  | 0.12 |  | 0 | 両切 | 町道As | 0.6 | (単位量) | 2 | 0 | 0 | 0.028 | 0 | 0.407 | 0 | 0 | 0.154 | 0 | 0.193 | 0 | 0.028 | 0.407 | 0.55 | 0.55 | 0
町道As | PEP | 75 | 0.6 | 0.05 | 0.1 | 0.55 | 0.1 |  | 1 | 0.12 |  | 0.03 |  |  | 6.9 | 2 |  |  |  | 0 | 0.55 | 0.55 | 0.55 | 0.55 | C | H |  |  | 又は |  |  | F | 町道As | PEP | 75 | 0.09 | 0.6 | 0.05 | 0.1 | 0.1 | 0.79 | 0.55 | 0.29 | 0 | 0.35 | 0 | 0 | 0.03 | 0 | #N/A | PEP | 75 |  |  |  |  | 3.8 | 0
A-3土工 | [28 empty] | 流用土 |  |  |  | 種別: A-3土工; 管種: 0; 管径: 0; 現況 掘削幅: 0 |  |  | 0.12 |  | 0 | 両切 |  |  | 6.9 | 13.8 | 0 | 0 | 0.19 | 0 | 2.81 | 0 | 0 | 1.06 | 0 | 1.33 | 0 | 0.19 | 2.81 | 3.8 | 3.8 | 0
町道As | PEP | 75 | 1.1 | 0.05 | 0.1 | 0.55 | 0.1 |  | 1 | 0.12 |  | 0.03 |  |  | 1.1 | 2 |  |  |  | 0 | 0.55 | 0.55 | 0.55 | 0.55 | [8 empty] | 町道As | PEP | 75 | 0.09 | 1.1 | 0.05 | 0.1 | 0.1 | 1.29 | 0.55 | 0.29 | 0 | 0.85 | 0 | 0 | 0.03 | 0 | #N/A | A-3土工 | [5 empty] | 0.55 | 0
A-4土工 | [28 empty] | 砂 |  | e |  | 種別: A-4土工; 管種: 0; 管径: 0; 現況 掘削幅: 0 |  |  | 0.12 |  | 0 | 両切 | 町道As | 1.1 | (単位量) | 2 | 0 | 0 | 0.028 | 0 | 0.682 | 0 | 0 | 0.154 | 0 | 0.468 | 0 | 0.028 | 0.682 | 0.55 | 0.55 | 0
町道As | PEP | 75 | 0.8 | 0.05 | 0.1 | 0.55 | 0.1 |  | 1 | 0.12 |  | 0.03 |  |  | 52.7 | 2 |  |  |  | 0 | 0.55 | 0.55 | 0.55 | 0.55 |  | D | [5 empty] | E | 町道As | PEP | 75 | 0.09 | 0.8 | 0.05 | 0.1 | 0.1 | 0.99 | 0.55 | 0.29 | 0 | 0.55 | 0 | 0 | 0.03 | 0 | #N/A | PEP | 75 |  |  |  |  | 0.61 | 0
A-5土工 | [25 empty] | h1 | [6 empty] | 種別: A-5土工; 管種: 0; 管径: 0; 現況 掘削幅: 0 |  |  | 0.12 |  | 0 | 両切 |  |  | 1.1 | 2.2 | 0 | 0 | 0.03 | 0 | 0.75 | 0 | 0 | 0.17 | 0 | 0.51 | 0 | 0.03 | 0.75 | 0.61 | 0.61 | 0
町道As | VP | 75 | 1.15 | 0.05 | 0.1 | 0.55 | 0.1 |  | 1 | 0.12 |  | 0.03 |  |  | 1.4 | 2 |  |  |  | 0 | 0.55 | 0.55 | 0.55 | 0.55 | [8 empty] | 町道As | VP | 75 | 0.09 | 1.15 | 0.05 | 0.1 | 0.1 | 1.34 | 0.55 | 0.29 | 0 | 0.9 | 0 | 0 | 0.03 | 0 | #N/A | A-4土工 | [5 empty] | 0.55 | 0
A-6土工 | [32 empty] | 種別: A-6土工; 管種: 0; 管径: 0; 現況 掘削幅: 0 |  |  | 0.12 |  | 0 | 両切 | 町道As | 0.8 | (単位量) | 2 | 0 | 0 | 0.028 | 0 | 0.517 | 0 | 0 | 0.154 | 0 | 0.303 | 0 | 0.028 | 0.517 | 0.55 | 0.55 | 0
町道As | VP | 75 | 0.6 | 0.05 | 0.1 | 0.55 | 0.1 |  | 1 | 0.12 |  | 0.03 |  |  | 2 | 2 |  |  |  | 0 | 0.55 | 0.55 | 0.55 | 0.55 | [8 empty] | 町道As | VP | 75 | 0.09 | 0.6 | 0.05 | 0.1 | 0.1 | 0.79 | 0.55 | 0.29 | 0 | 0.35 | 0 | 0 | 0.03 | 0 | #N/A | PEP | 75 |  |  |  |  | 28.99 | 0
[29 empty] | B |  |  |  | 種別: 0; 管種: 0; 管径: 0; 現況 掘削幅: 0 |  |  | 0 |  | 0 | #N/A |  |  | 52.7 | 105.4 | 0 | 0 | 1.48 | 0 | 27.25 | 0 | 0 | 8.12 | 0 | 15.97 | 0 | 1.48 | 27.25 | 28.99 | 28.99 | 0
[20 empty] | 0 | 0 | 0 | 0 | 0 | [8 empty] | 0 | 0 | 0 | 0 | 0 | 0 | 0 | 0 | 0 | 0 | 0 | 0 | 0 | 0 | 0 | 0 | 0 | #N/A | A-5土工 | [5 empty] | 0.55 | 0
[33 empty] | 種別: 0; 管種: 0; 管径: 0; 現況 掘削幅: 0 |  |  | 0 |  | 0 | #N/A | 町道As | 1.15 | (単位量) | 2 | 0 | 0 | 0.028 | 0 | 0.709 | 0 | 0 | 0.154 | 0 | 0.495 | 0 | 0.028 | 0.709 | 0.55 | 0.55 | 0
[20 empty] | 0 | 0 | 0 | 0 | 0 | [8 empty] | 0 | 0 | 0 | 0 | 0 | 0 | 0 | 0 | 0 | 0 | 0 | 0 | 0 | 0 | 0 | 0 | 0 | #N/A | VP | 75 |  |  |  |  | 0.77 | 0
[33 empty] | 種別: 0; 管種: 0; 管径: 0; 現況 掘削幅: 0 |  |  | 0 |  | 0 | #N/A |  |  | 1.4 | 2.8 | 0 | 0 | 0.04 | 0 | 0.99 | 0 | 0 | 0.22 | 0 | 0.69 | 0 | 0.04 | 0.99 | 0.77 | 0.77 | 0
[20 empty] | 0 | 0 | 0 | 0 | 0 | [8 empty] | 0 | 0 | 0 | 0 | 0 | 0 | 0 | 0 | 0 | 0 | 0 | 0 | 0 | 0 | 0 | 0 | 0 | #N/A | A-6土工 | [5 empty] | 0.55 | 0
[33 empty] | 種別: 0; 管種: 0; 管径: 0; 現況 掘削幅: 0 |  |  | 0 |  | 0 | #N/A | 町道As | 0.6 | (単位量) | 2 | 0 | 0 | 0.028 | 0 | 0.407 | 0 | 0 | 0.154 | 0 | 0.193 | 0 | 0.028 | 0.407 | 0.55 | 0.55 | 0
[20 empty] | 0 | 0 | 0 | 0 | 0 | [8 empty] | 0 | 0 | 0 | 0 | 0 | 0 | 0 | 0 | 0 | 0 | 0 | 0 | 0 | 0 | 0 | 0 | 0 | #N/A | VP | 75 |  |  |  |  | 1.1 | 0
[53 empty] | 2 | 4 | 0 | 0 | 0.06 | 0 | 0.81 | 0 | 0 | 0.31 | 0 | 0.39 | 0 | 0.06 | 0.81 | 1.1 | 1.1 | 0
[51 empty] | 0 | [5 empty] | 0 | 0
[33 empty] | 管種: １ｍ当り土工量 | [6 empty] | 0 | 0 | (単位量) | 0 | 0 | 0 | 0 | 0 | 0 | 0 | 0 | 0 | 0 | 0 | 0 | 0 | 0 | 0 | 0 | 0
[33 empty] | 現況 舗装厚: 掘 削 量; 現況 掘削幅: 埋 戻 量 | 残 土 量 |  | 路盤 | 舗装 | 面積 |  | 0 | 0 |  |  |  |  | 0 | 0
[33 empty] | 種別 | 管種 | 管径 | 土被り | AS,CO | 土 砂 |  | 底面均し | 砂 | 流用土 | RC-40 | 路床材 | AS,CO | 土砂 | 路盤工 | 仮復旧 | 本復旧 | 備 考 |  |  | 0 | 0 | 0 | 0 | 0 | 0 | 0 | 0 | 0 | 0 | 0 | 0 | 0 | 0 | 0 | 0 | 0 | 0
[35 empty] | φ | H | (m2) | 機械 | 人力 |  | B*E | B*F | B*F | B*G | ｶﾞﾗ |  | B+2*b2 | B | B+2*b1 |  | 0 | [5 empty] | 0 | 0
[35 empty] | mm | ｍ | m3 | m3 | m3 | m2 | m3 | m3 | m3 | m3 | m3 | m3 | m2 | m2 | m2 |  | 0 | 0 | (単位量) | 0 | 0 | 0 | 0 | 0 | 0 | 0 | 0 | 0 | 0 | 0 | 0 | 0 | 0 | 0 | 0 | 0 |  | 消火栓
[33 empty] | 種別: A-2土工; 土被り: 0.55 | [5 empty] | 両切 | 0 | 0 |  |  |  |  | 0 | 0 | [13 empty] | -1
[33 empty] | 町道As | PEP | 75 | 0.6 | 0.028 | 0.407 | 0 | 0 | 0.154 | 0 | 0.193 | 0 | 0.028 | 0.407 | 0.55 | 0.55 | 0 | #N/A |  |  | 0 | 0 | 0 | 0 | 0 | 0 | 0 | 0 | 0 | 0 | 0 | 0 | 0 | 0 | 0 | 0 | 0 | 0
[33 empty] | 種別: A-3土工; 管種: 0; 管径: 0; 土被り: 0.55 | [5 empty] | 両切 | 0 | [5 empty] | 0 | 0
[33 empty] | 町道As | PEP | 75 | 1.1 | 0.028 | 0.682 | 0 | 0 | 0.154 | 0 | 0.468 | 0 | 0.028 | 0.682 | 0.55 | 0.55 | 0 | #N/A | 0 | 0 | (単位量) | 0 | 0 | 0 | 0 | 0 | 0 | 0 | 0 | 0 | 0 | 0 | 0 | 0 | 0 | 0 | 0 | 0
[33 empty] | 種別: A-4土工; 管種: 0; 管径: 0; 土被り: 0.55 | [5 empty] | 両切 | 0 | 0 |  |  |  |  | 0 | 0
[33 empty] | 町道As | PEP | 75 | 0.8 | 0.028 | 0.517 | 0 | 0 | 0.154 | 0 | 0.303 | 0 | 0.028 | 0.517 | 0.55 | 0.55 | 0 | #N/A |  |  | 0 | 0 | 0 | 0 | 0 | 0 | 0 | 0 | 0 | 0 | 0 | 0 | 0 | 0 | 0 | 0 | 0 | 0
[33 empty] | 種別: A-5土工; 管種: 0; 管径: 0; 土被り: 0.55 | [5 empty] | 両切 | 0 | [5 empty] | 0 | 0
[33 empty] | 町道As | VP | 75 | 1.15 | 0.028 | 0.709 | 0 | 0 | 0.154 | 0 | 0.495 | 0 | 0.028 | 0.709 | 0.55 | 0.55 | 0 | #N/A | 0 | 0 | (単位量) | 0 | 0 | 0 | 0 | 0 | 0 | 0 | 0 | 0 | 0 | 0 | 0 | 0 | 0 | 0 | 0 | 0
[33 empty] | 種別: A-6土工; 管種: 0; 管径: 0; 土被り: 0.55 | [5 empty] | 両切 | 0 | 0 |  |  |  |  | 0 | 0
[33 empty] | 町道As | VP | 75 | 0.6 | 0.028 | 0.407 | 0 | 0 | 0.154 | 0 | 0.193 | 0 | 0.028 | 0.407 | 0.55 | 0.55 | 0 | #N/A |  |  | 0 | 0 | 0 | 0 | 0 | 0 | 0 | 0 | 0 | 0 | 0 | 0 | 0 | 0 | 0 | 0 | 0 | 0
[33 empty] | 種別: 0; 管種: 0; 管径: 0; 土被り: 0 | [5 empty] | #N/A
[33 empty] | 0 | 0 | 0 | 0 | 0 | 0 | 0 | 0 | 0 | 0 | 0 | 0 | 0 | 0 | 0 | 0 | 0 | #N/A | [6 empty] | 35.27
[33 empty] | 種別: 0; 管種: 0; 管径: 0; 土被り: 0 | [5 empty] | #N/A | 土工量 | 合計 |  | 128.2 | 0 | 0 | 1.8 | 0 | 32.61 | 0 | 0 | 9.88 | 0 | 18.89 | 0 | 1.8 | 32.61 | 35.27 | 35.27 | 0
[33 empty] | 0 | 0 | 0 | 0 | 0 | 0 | 0 | 0 | 0 | 0 | 0 | 0 | 0 | 0 | 0 | 0 | 0 | #N/A
[33 empty] | 種別: 0; 管種: 0; 管径: 0; 土被り: 0 | [5 empty] | #N/A
[33 empty] | 0 | 0 | 0 | 0 | 0 | 0 | 0 | 0 | 0 | 0 | 0 | 0 | 0 | 0 | 0 | 0 | 0 | #N/A | 備 考
[33 empty] | 種別: 0; 管種: 0; 管径: 0; 土被り: 0 | [5 empty] | #N/A
[33 empty] | 0 | 0 | 0 | 0 | 0 | 0 | 0 | 0 | 0 | 0 | 0 | 0 | 0 | 0 | 0 | 0 | 0 | #N/A
↓管種の入力は鋳鉄管＝DIP、ビニル管=VP、ﾎﾟﾘｴﾁﾚﾝ管=PEPとする
条件表 | 2 | [25 empty] | 土工断面図 | [24 empty] | 土工量計算書 |  |  |  | φ25ｍｍ配管工事 | [12 empty] | (土工)No. | 22
φ25ｍｍ配管工事 | [12 empty] | ↓舗装本復旧面積を算出する場合に入力 | [14 empty] | 掘削 | 埋戻 |  |  |  | 管種: 土工寸法表; 現況 舗装厚: φ25ｍｍ配管工事 |  |  |  |  | (土工)No. | 21 |  | 工 種 | 土工延長 | 舗 装 切 断 |  |  | 舗装版取壊,掘削 |  | 土砂掘削 |  | 底面均し |  | 埋め戻し |  |  | 残土処分 |  | 路盤工 | 仮復旧 | 舗装復旧
|  |  |  | 現況 |  |  |  | 路床厚 | 埋戻土 | 路盤工 |  | 仮復旧 | 舗装 | 本復旧 | 施工 | 舗装切 | 掘削種別 | 人力-2 |  | 掘削に勾配を付けた場合の計算式 | [25 empty] | 路床工 | 路盤厚 | 仮復旧 | 本復旧厚 |  |  |  |  | T=10Cm | T=15Cm | T=16Cm | 上段-面積､下段-体積 | [7 empty] | 路床材 | As,Co | bar: 現況 舗装厚; 埋戻 流用土
種別 | 管種 | 管径 | 土被り | 舗装厚 | 余堀深 | 掘削幅 | 砂厚 | 砕石 | RC-40 | 路盤厚 | 影響幅 | 舗装厚 | 舗装厚 | 影響幅 | 延長 | 断は |  | の場合 | [8 empty] | t |  | 舗装工 | T=T1+T2 |  |  | 種別 | 管種 | 管径 | 管外径 | 土被り | 舗装厚 | 余堀深 | 砂厚 | 掘削深 | 掘削幅 | 砂高 | 流用土 | RC-40 | 砕石 | 影響幅 | 舗装厚 | 影響幅 | 備 考 | 種 別 |  |  | 以下 | 以下 | 以上 | 機械 | 人力 | 機械 | 人力 |  | 砂 | 流用土 | RC-40 | 砕石 | ｶﾞﾗ | 土砂
|  | φ | H | t | h1 | B | e | G | F | T1 | b2 | T' | T2 | b1 | L | 片切 1 | 人力→1 | 管天高 |  | 掘削幅 | 掘削種別2 | 埋戻し平均幅 | [9 empty] | G |  |  | φ | D | H | t | h1 | e | C | B | E | F | F | G | b2 | T | b1 |  |  |  | (m) | (m) | (m) | (m) | (m2/m3) | (m3) | (m3) | (m3) | (m2) | (m3) | (m3) | (m3) | (m3) | (m3) | (m3) | (m2) | (m2) | (m2)
|  | mm | ｍ | ｍ | ｍ | ｍ | ｍ | ｍ | 入替→1 | ｍ | ｍ | ｍ | ｍ | ｍ | ｍ | 両切 2 | 人力→2 | ｍ |  | 拡張分 | 人力掘削幅 | E分 | F分 | G分 |  |  |  |  | 路床工 | [15 empty] | ｍ | ｍ | ｍ | ｍ | ｍ |  | A-1土工 | [5 empty] | 0.55 | 0 | bar: 管径 to 埋戻 流用土
A-1土工 | [28 empty] | RC-40 |  |  |  | 種別: A-1土工; 管種: 0; 管径: 0; 現況 掘削幅: 0 |  |  | 0.12 |  | 0 | 両切 | 町道As | 0.6 | (単位量) | 2 | 0 | 0 | 0.028 | 0 | 0.357 | 0 | 0 | 0.11 | 0 | 0.193 | 0 | 0.028 | 0.357 | 0.55 | 0.55 | 0
町道As | PEP | 25 | 0.6 | 0.05 | 0.1 | 0.55 | 0.1 |  | 1 | 0.12 |  | 0.03 |  |  | 66.4 | 2 |  |  |  | 0 | 0.55 | 0.55 | 0.55 | 0.55 | C | H |  |  | 又は |  |  | F | 町道As | PEP | 25 | 0 | 0.6 | 0.05 | 0.1 | 0.1 | 0.7 | 0.55 | 0.2 | 0 | 0.35 | 0 | 0 | 0.03 | 0 | #N/A | PEP | 25 |  |  |  |  | 36.52 | 0
[29 empty] | 流用土 |  |  |  | 種別: 0; 管種: 0; 管径: 0; 現況 掘削幅: 0 |  |  | 0 |  | 0 | #N/A |  |  | 66.4 | 132.8 | 0 | 0 | 1.86 | 0 | 23.7 | 0 | 0 | 7.3 | 0 | 12.82 | 0 | 1.86 | 23.7 | 36.52 | 36.52 | 0
[20 empty] | 0 | 0 | 0 | 0 | 0 | [8 empty] | 0 | 0 | 0 | 0 | 0 | 0 | 0 | 0 | 0 | 0 | 0 | 0 | 0 | 0 | 0 | 0 | 0 | #N/A | 0 | [5 empty] | 0 | 0
[29 empty] | 砂 |  | e |  | 種別: 0; 管種: 0; 管径: 0; 現況 掘削幅: 0 |  |  | 0 |  | 0 | #N/A | 0 | 0 | (単位量) | 0 | 0 | 0 | 0 | 0 | 0 | 0 | 0 | 0 | 0 | 0 | 0 | 0 | 0 | 0 | 0 | 0
[20 empty] | 0 | 0 | 0 | 0 | 0 |  | D | [5 empty] | E | 0 | 0 | 0 | 0 | 0 | 0 | 0 | 0 | 0 | 0 | 0 | 0 | 0 | 0 | 0 | 0 | 0 | #N/A | 0 | 0 |  |  |  |  | 0 | 0
[26 empty] | h1 | [6 empty] | 種別: 0; 管種: 0; 管径: 0; 現況 掘削幅: 0 |  |  | 0 |  | 0 | #N/A |  |  | 0 | 0 | 0 | 0 | 0 | 0 | 0 | 0 | 0 | 0 | 0 | 0 | 0 | 0 | 0 | 0 | 0 | 0
[20 empty] | 0 | 0 | 0 | 0 | 0 | [8 empty] | 0 | 0 | 0 | 0 | 0 | 0 | 0 | 0 | 0 | 0 | 0 | 0 | 0 | 0 | 0 | 0 | 0 | #N/A | 0 | [5 empty] | 0 | 0
[33 empty] | 種別: 0; 管種: 0; 管径: 0; 現況 掘削幅: 0 |  |  | 0 |  | 0 | #N/A | 0 | 0 | (単位量) | 0 | 0 | 0 | 0 | 0 | 0 | 0 | 0 | 0 | 0 | 0 | 0 | 0 | 0 | 0 | 0 | 0
[20 empty] | 0 | 0 | 0 | 0 | 0 | [8 empty] | 0 | 0 | 0 | 0 | 0 | 0 | 0 | 0 | 0 | 0 | 0 | 0 | 0 | 0 | 0 | 0 | 0 | #N/A | 0 | 0 |  |  |  |  | 0 | 0
[29 empty] | B |  |  |  | 種別: 0; 管種: 0; 管径: 0; 現況 掘削幅: 0 |  |  | 0 |  | 0 | #N/A |  |  | 0 | 0 | 0 | 0 | 0 | 0 | 0 | 0 | 0 | 0 | 0 | 0 | 0 | 0 | 0 | 0 | 0 | 0
[20 empty] | 0 | 0 | 0 | 0 | 0 | [8 empty] | 0 | 0 | 0 | 0 | 0 | 0 | 0 | 0 | 0 | 0 | 0 | 0 | 0 | 0 | 0 | 0 | 0 | #N/A | 0 | [5 empty] | 0 | 0
[33 empty] | 種別: 0; 管種: 0; 管径: 0; 現況 掘削幅: 0 |  |  | 0 |  | 0 | #N/A | 0 | 0 | (単位量) | 0 | 0 | 0 | 0 | 0 | 0 | 0 | 0 | 0 | 0 | 0 | 0 | 0 | 0 | 0 | 0 | 0
[20 empty] | 0 | 0 | 0 | 0 | 0 | [8 empty] | 0 | 0 | 0 | 0 | 0 | 0 | 0 | 0 | 0 | 0 | 0 | 0 | 0 | 0 | 0 | 0 | 0 | #N/A | 0 | 0 |  |  |  |  | 0 | 0
[33 empty] | 種別: 0; 管種: 0; 管径: 0; 現況 掘削幅: 0 |  |  | 0 |  | 0 | #N/A |  |  | 0 | 0 | 0 | 0 | 0 | 0 | 0 | 0 | 0 | 0 | 0 | 0 | 0 | 0 | 0 | 0 | 0 | 0
[20 empty] | 0 | 0 | 0 | 0 | 0 | [8 empty] | 0 | 0 | 0 | 0 | 0 | 0 | 0 | 0 | 0 | 0 | 0 | 0 | 0 | 0 | 0 | 0 | 0 | #N/A | 0 | [5 empty] | 0 | 0
[33 empty] | 種別: 0; 管種: 0; 管径: 0; 現況 掘削幅: 0 |  |  | 0 |  | 0 | #N/A | 0 | 0 | (単位量) | 0 | 0 | 0 | 0 | 0 | 0 | 0 | 0 | 0 | 0 | 0 | 0 | 0 | 0 | 0 | 0 | 0
[20 empty] | 0 | 0 | 0 | 0 | 0 | [8 empty] | 0 | 0 | 0 | 0 | 0 | 0 | 0 | 0 | 0 | 0 | 0 | 0 | 0 | 0 | 0 | 0 | 0 | #N/A | 0 | 0 |  |  |  |  | 0 | 0
[53 empty] | 0 | 0 | 0 | 0 | 0 | 0 | 0 | 0 | 0 | 0 | 0 | 0 | 0 | 0 | 0 | 0 | 0 | 0
[51 empty] | 0 | [5 empty] | 0 | 0
[33 empty] | 管種: １ｍ当り土工量 | [6 empty] | 0 | 0 | (単位量) | 0 | 0 | 0 | 0 | 0 | 0 | 0 | 0 | 0 | 0 | 0 | 0 | 0 | 0 | 0 | 0 | 0
[33 empty] | 現況 舗装厚: 掘 削 量; 現況 掘削幅: 埋 戻 量 | 残 土 量 |  | 路盤 | 舗装 | 面積 |  | 0 | 0 |  |  |  |  | 0 | 0
[33 empty] | 種別 | 管種 | 管径 | 土被り | AS,CO | 土 砂 |  | 底面均し | 砂 | 流用土 | RC-40 | 路床材 | AS,CO | 土砂 | 路盤工 | 仮復旧 | 本復旧 | 備 考 |  |  | 0 | 0 | 0 | 0 | 0 | 0 | 0 | 0 | 0 | 0 | 0 | 0 | 0 | 0 | 0 | 0 | 0 | 0
[35 empty] | φ | H | (m2) | 機械 | 人力 |  | B*E | B*F | B*F | B*G | ｶﾞﾗ |  | B+2*b2 | B | B+2*b1 |  | 0 | [5 empty] | 0 | 0
[35 empty] | mm | ｍ | m3 | m3 | m3 | m2 | m3 | m3 | m3 | m3 | m3 | m3 | m2 | m2 | m2 |  | 0 | 0 | (単位量) | 0 | 0 | 0 | 0 | 0 | 0 | 0 | 0 | 0 | 0 | 0 | 0 | 0 | 0 | 0 | 0 | 0
[33 empty] | 種別: A-1土工; 土被り: 0.55 | [5 empty] | 両切 | 0 | 0 |  |  |  |  | 0 | 0
[33 empty] | 町道As | PEP | 25 | 0.6 | 0.028 | 0.357 | 0 | 0 | 0.11 | 0 | 0.193 | 0 | 0.028 | 0.357 | 0.55 | 0.55 | 0 | #N/A |  |  | 0 | 0 | 0 | 0 | 0 | 0 | 0 | 0 | 0 | 0 | 0 | 0 | 0 | 0 | 0 | 0 | 0 | 0
[33 empty] | 種別: 0; 管種: 0; 管径: 0; 土被り: 0 | [5 empty] | #N/A | 0 | [5 empty] | 0 | 0
[33 empty] | 0 | 0 | 0 | 0 | 0 | 0 | 0 | 0 | 0 | 0 | 0 | 0 | 0 | 0 | 0 | 0 | 0 | #N/A | 0 | 0 | (単位量) | 0 | 0 | 0 | 0 | 0 | 0 | 0 | 0 | 0 | 0 | 0 | 0 | 0 | 0 | 0 | 0 | 0
[33 empty] | 種別: 0; 管種: 0; 管径: 0; 土被り: 0 | [5 empty] | #N/A | 0 | 0 |  |  |  |  | 0 | 0
[33 empty] | 0 | 0 | 0 | 0 | 0 | 0 | 0 | 0 | 0 | 0 | 0 | 0 | 0 | 0 | 0 | 0 | 0 | #N/A |  |  | 0 | 0 | 0 | 0 | 0 | 0 | 0 | 0 | 0 | 0 | 0 | 0 | 0 | 0 | 0 | 0 | 0 | 0
[33 empty] | 種別: 0; 管種: 0; 管径: 0; 土被り: 0 | [5 empty] | #N/A | 0 | [5 empty] | 0 | 0
[33 empty] | 0 | 0 | 0 | 0 | 0 | 0 | 0 | 0 | 0 | 0 | 0 | 0 | 0 | 0 | 0 | 0 | 0 | #N/A | 0 | 0 | (単位量) | 0 | 0 | 0 | 0 | 0 | 0 | 0 | 0 | 0 | 0 | 0 | 0 | 0 | 0 | 0 | 0 | 0
[33 empty] | 種別: 0; 管種: 0; 管径: 0; 土被り: 0 | [5 empty] | #N/A | 0 | 0 |  |  |  |  | 0 | 0
[33 empty] | 0 | 0 | 0 | 0 | 0 | 0 | 0 | 0 | 0 | 0 | 0 | 0 | 0 | 0 | 0 | 0 | 0 | #N/A |  |  | 0 | 0 | 0 | 0 | 0 | 0 | 0 | 0 | 0 | 0 | 0 | 0 | 0 | 0 | 0 | 0 | 0 | 0
[33 empty] | 種別: 0; 管種: 0; 管径: 0; 土被り: 0 | [5 empty] | #N/A
[33 empty] | 0 | 0 | 0 | 0 | 0 | 0 | 0 | 0 | 0 | 0 | 0 | 0 | 0 | 0 | 0 | 0 | 0 | #N/A | [6 empty] | 36.52
[33 empty] | 種別: 0; 管種: 0; 管径: 0; 土被り: 0 | [5 empty] | #N/A | 土工量 | 合計 |  | 132.8 | 0 | 0 | 1.86 | 0 | 23.7 | 0 | 0 | 7.3 | 0 | 12.82 | 0 | 1.86 | 23.7 | 36.52 | 36.52 | 0
[33 empty] | 0 | 0 | 0 | 0 | 0 | 0 | 0 | 0 | 0 | 0 | 0 | 0 | 0 | 0 | 0 | 0 | 0 | #N/A
[33 empty] | 種別: 0; 管種: 0; 管径: 0; 土被り: 0 | [5 empty] | #N/A
[33 empty] | 0 | 0 | 0 | 0 | 0 | 0 | 0 | 0 | 0 | 0 | 0 | 0 | 0 | 0 | 0 | 0 | 0 | #N/A | 備 考
[33 empty] | 種別: 0; 管種: 0; 管径: 0; 土被り: 0 | [5 empty] | #N/A
[33 empty] | 0 | 0 | 0 | 0 | 0 | 0 | 0 | 0 | 0 | 0 | 0 | 0 | 0 | 0 | 0 | 0 | 0 | #N/A
↓管種の入力は鋳鉄管＝DIP、ビニル管=VP、ﾎﾟﾘｴﾁﾚﾝ管=PEPとする
条件表 | 3 | [25 empty] | 土工断面図 | [24 empty] | 土工量計算書 |  |  |  | 仮設工事 | [12 empty] | (土工)No. | 32
仮設工事 | [12 empty] | ↓舗装本復旧面積を算出する場合に入力 | [14 empty] | 掘削 | 埋戻 |  |  |  | 管種: 土工寸法表; 現況 舗装厚: 仮設工事 |  |  |  |  | (土工)No. | 31 |  | 工 種 | 土工延長 | 舗 装 切 断 |  |  | 舗装版取壊,掘削 |  | 土砂掘削 |  | 底面均し |  | 埋め戻し |  |  | 残土処分 |  | 路盤工 | 仮復旧 | 舗装復旧
|  |  |  | 現況 |  |  |  | 路床厚 | 埋戻土 | 路盤工 |  | 仮復旧 | 舗装 | 本復旧 | 施工 | 舗装切 | 掘削種別 | 人力-2 |  | 掘削に勾配を付けた場合の計算式 | [25 empty] | 路床工 | 路盤厚 | 仮復旧 | 本復旧厚 |  |  |  |  | T=10Cm | T=15Cm | T=16Cm | 上段-面積､下段-体積 | [7 empty] | 路床材 | As,Co | bar: 現況 舗装厚; 埋戻 流用土
種別 | 管種 | 管径 | 土被り | 舗装厚 | 余堀深 | 掘削幅 | 砂厚 | 砕石 | RC-40 | 路盤厚 | 影響幅 | 舗装厚 | 舗装厚 | 影響幅 | 延長 | 断は |  | の場合 | [8 empty] | t |  | 舗装工 | T=T1+T2 |  |  | 種別 | 管種 | 管径 | 管外径 | 土被り | 舗装厚 | 余堀深 | 砂厚 | 掘削深 | 掘削幅 | 砂高 | 流用土 | RC-40 | 砕石 | 影響幅 | 舗装厚 | 影響幅 | 備 考 | 種 別 |  |  | 以下 | 以下 | 以上 | 機械 | 人力 | 機械 | 人力 |  | 砂 | 流用土 | RC-40 | 砕石 | ｶﾞﾗ | 土砂
|  | φ | H | t | h1 | B | e | G | F | T1 | b2 | T' | T2 | b1 | L | 片切 1 | 人力→1 | 管天高 |  | 掘削幅 | 掘削種別2 | 埋戻し平均幅 | [9 empty] | G |  |  | φ | D | H | t | h1 | e | C | B | E | F | F | G | b2 | T | b1 |  |  |  | (m) | (m) | (m) | (m) | (m2/m3) | (m3) | (m3) | (m3) | (m2) | (m3) | (m3) | (m3) | (m3) | (m3) | (m3) | (m2) | (m2) | (m2)
|  | mm | ｍ | ｍ | ｍ | ｍ | ｍ | ｍ | 入替→1 | ｍ | ｍ | ｍ | ｍ | ｍ | ｍ | 両切 2 | 人力→2 | ｍ |  | 拡張分 | 人力掘削幅 | E分 | F分 | G分 |  |  |  |  | 路床工 | [15 empty] | ｍ | ｍ | ｍ | ｍ | ｍ |  | A-7土工 | [5 empty] | 0.55 | 0 | bar: 管径 to 埋戻 流用土
A-7土工 | [28 empty] | RC-40 |  |  |  | 種別: A-7土工; 管種: 0; 管径: 0; 現況 掘削幅: 0 |  |  | 0 |  | 0 | 両切 | 町道As | 0.8 | (単位量) | 2 | 0 | 0 | 0.028 | 0 | 0.5 | 0 | 0 | 0.14 | 0 | 0.369 | 0 | 0.028 | 0.5 | 0 | 0.55 | 0
町道As | VP | 50 | 0.8 | 0.05 | 0.1 | 0.55 | 0.1 |  | 1 |  |  | 0.03 |  |  | 0.8 | 2 |  |  |  | 0 | 0.55 | 0.55 | 0.55 | 0.55 | C | H |  |  | 又は |  |  | F | 町道As | VP | 50 | 0.06 | 0.8 | 0.05 | 0.1 | 0.1 | 0.96 | 0.55 | 0.26 | 0 | 0.67 | 0 | 0 | 0.03 | 0 | #N/A | VP | 50 |  |  |  |  | 0.44 | 0
A-8土工 | [28 empty] | 流用土 |  |  |  | 種別: A-8土工; 管種: 0; 管径: 0; 現況 掘削幅: 0 |  |  | 0 |  | 0 | 両切 |  |  | 0.8 | 1.6 | 0 | 0 | 0.02 | 0 | 0.4 | 0 | 0 | 0.11 | 0 | 0.3 | 0 | 0.02 | 0.4 | 0 | 0.44 | 0
町道As | VP | 50 | 1.1 | 0.05 | 0.1 | 0.55 | 0.1 |  | 1 |  |  | 0.03 |  |  | 0.5 | 2 |  |  |  | 0 | 0.55 | 0.55 | 0.55 | 0.55 | [8 empty] | 町道As | VP | 50 | 0.06 | 1.1 | 0.05 | 0.1 | 0.1 | 1.26 | 0.55 | 0.26 | 0 | 0.97 | 0 | 0 | 0.03 | 0 | #N/A | A-8土工 | [5 empty] | 0.55 | 0
A-9土工 | [28 empty] | 砂 |  | e |  | 種別: A-9土工; 管種: 0; 管径: 0; 現況 掘削幅: 0 |  |  | 0.12 |  | 0 | #N/A | 町道As | 1.1 | (単位量) | 2 | 0 | 0 | 0.028 | 0 | 0.665 | 0 | 0 | 0.14 | 0 | 0.534 | 0 | 0.028 | 0.665 | 0 | 0.55 | 0
町道As | VP | 50 | 0.6 | 0.03 |  | 0.55 |  |  | 1 | 0.12 |  | 0.03 |  |  | 0.5 |  |  |  |  | 0 | 0.55 | 0.55 | 0.55 | 0.55 |  | D | [5 empty] | E | 町道As | VP | 50 | 0.06 | 0.6 | 0.03 | 0 | 0 | 0.66 | 0.55 | 0 | 0 | 0.51 | 0 | 0 | 0.03 | 0 | #N/A | VP | 50 |  |  |  |  | 0.28 | 0
[26 empty] | h1 | [6 empty] | 種別: 0; 管種: 0; 管径: 0; 現況 掘削幅: 0 |  |  | 0 |  | 0 | #N/A |  |  | 0.5 | 1 | 0 | 0 | 0.01 | 0 | 0.33 | 0 | 0 | 0.07 | 0 | 0.27 | 0 | 0.01 | 0.33 | 0 | 0.28 | 0
[20 empty] | 0 | 0 | 0 | 0 | 0 | [8 empty] | 0 | 0 | 0 | 0 | 0 | 0 | 0 | 0 | 0 | 0 | 0 | 0 | 0 | 0 | 0 | 0 | 0 | #N/A | A-9土工 | [5 empty] | 0.55 | 0
[33 empty] | 種別: 0; 管種: 0; 管径: 0; 現況 掘削幅: 0 |  |  | 0 |  | 0 | #N/A | 町道As | 0.6 | (単位量) | 0 | 0 | 0 | 0.017 | 0 | 0.346 | 0 | 0 | 0 | 0 | 0.278 | 0 | 0.017 | 0.346 | 0.55 | 0.55 | 0
[20 empty] | 0 | 0 | 0 | 0 | 0 | [8 empty] | 0 | 0 | 0 | 0 | 0 | 0 | 0 | 0 | 0 | 0 | 0 | 0 | 0 | 0 | 0 | 0 | 0 | #N/A | VP | 50 |  |  |  |  | 0.28 | 0
[29 empty] | B |  |  |  | 種別: 0; 管種: 0; 管径: 0; 現況 掘削幅: 0 |  |  | 0 |  | 0 | #N/A |  |  | 0.5 | 0 | 0 | 0 | 0.01 | 0 | 0.17 | 0 | 0 | 0 | 0 | 0.14 | 0 | 0.01 | 0.17 | 0.28 | 0.28 | 0
[20 empty] | 0 | 0 | 0 | 0 | 0 | [8 empty] | 0 | 0 | 0 | 0 | 0 | 0 | 0 | 0 | 0 | 0 | 0 | 0 | 0 | 0 | 0 | 0 | 0 | #N/A | 0 | [5 empty] | 0 | 0
[33 empty] | 種別: 0; 管種: 0; 管径: 0; 現況 掘削幅: 0 |  |  | 0 |  | 0 | #N/A | 0 | 0 | (単位量) | 0 | 0 | 0 | 0 | 0 | 0 | 0 | 0 | 0 | 0 | 0 | 0 | 0 | 0 | 0 | 0 | 0
[20 empty] | 0 | 0 | 0 | 0 | 0 | [8 empty] | 0 | 0 | 0 | 0 | 0 | 0 | 0 | 0 | 0 | 0 | 0 | 0 | 0 | 0 | 0 | 0 | 0 | #N/A | 0 | 0 |  |  |  |  | 0 | 0
[33 empty] | 種別: 0; 管種: 0; 管径: 0; 現況 掘削幅: 0 |  |  | 0 |  | 0 | #N/A |  |  | 0 | 0 | 0 | 0 | 0 | 0 | 0 | 0 | 0 | 0 | 0 | 0 | 0 | 0 | 0 | 0 | 0 | 0
[20 empty] | 0 | 0 | 0 | 0 | 0 | [8 empty] | 0 | 0 | 0 | 0 | 0 | 0 | 0 | 0 | 0 | 0 | 0 | 0 | 0 | 0 | 0 | 0 | 0 | #N/A | 0 | [5 empty] | 0 | 0
[33 empty] | 種別: 0; 管種: 0; 管径: 0; 現況 掘削幅: 0 |  |  | 0 |  | 0 | #N/A | 0 | 0 | (単位量) | 0 | 0 | 0 | 0 | 0 | 0 | 0 | 0 | 0 | 0 | 0 | 0 | 0 | 0 | 0 | 0 | 0
[20 empty] | 0 | 0 | 0 | 0 | 0 | [8 empty] | 0 | 0 | 0 | 0 | 0 | 0 | 0 | 0 | 0 | 0 | 0 | 0 | 0 | 0 | 0 | 0 | 0 | #N/A | 0 | 0 |  |  |  |  | 0 | 0
[53 empty] | 0 | 0 | 0 | 0 | 0 | 0 | 0 | 0 | 0 | 0 | 0 | 0 | 0 | 0 | 0 | 0 | 0 | 0
[51 empty] | 0 | [5 empty] | 0 | 0
[33 empty] | 管種: １ｍ当り土工量 | [6 empty] | 0 | 0 | (単位量) | 0 | 0 | 0 | 0 | 0 | 0 | 0 | 0 | 0 | 0 | 0 | 0 | 0 | 0 | 0 | 0 | 0
[33 empty] | 現況 舗装厚: 掘 削 量; 現況 掘削幅: 埋 戻 量 | 残 土 量 |  | 路盤 | 舗装 | 面積 |  | 0 | 0 |  |  |  |  | 0 | 0
[33 empty] | 種別 | 管種 | 管径 | 土被り | AS,CO | 土 砂 |  | 底面均し | 砂 | 流用土 | RC-40 | 路床材 | AS,CO | 土砂 | 路盤工 | 仮復旧 | 本復旧 | 備 考 |  |  | 0 | 0 | 0 | 0 | 0 | 0 | 0 | 0 | 0 | 0 | 0 | 0 | 0 | 0 | 0 | 0 | 0 | 0
[35 empty] | φ | H | (m2) | 機械 | 人力 |  | B*E | B*F | B*F | B*G | ｶﾞﾗ |  | B+2*b2 | B | B+2*b1 |  | 0 | [5 empty] | 0 | 0
[35 empty] | mm | ｍ | m3 | m3 | m3 | m2 | m3 | m3 | m3 | m3 | m3 | m3 | m2 | m2 | m2 |  | 0 | 0 | (単位量) | 0 | 0 | 0 | 0 | 0 | 0 | 0 | 0 | 0 | 0 | 0 | 0 | 0 | 0 | 0 | 0 | 0
[33 empty] | 種別: A-7土工; 土被り: 0.55 | [5 empty] | 両切 | 0 | 0 |  |  |  |  | 0 | 0
[33 empty] | 町道As | VP | 50 | 0.8 | 0.028 | 0.5 | 0 | 0 | 0.14 | 0 | 0.369 | 0 | 0.028 | 0.5 | 0 | 0.55 | 0 | #N/A |  |  | 0 | 0 | 0 | 0 | 0 | 0 | 0 | 0 | 0 | 0 | 0 | 0 | 0 | 0 | 0 | 0 | 0 | 0
[33 empty] | 種別: A-8土工; 管種: 0; 管径: 0; 土被り: 0.55 | [5 empty] | 両切 | 0 | [5 empty] | 0 | 0
[33 empty] | 町道As | VP | 50 | 1.1 | 0.028 | 0.665 | 0 | 0 | 0.14 | 0 | 0.534 | 0 | 0.028 | 0.665 | 0 | 0.55 | 0 | #N/A | 0 | 0 | (単位量) | 0 | 0 | 0 | 0 | 0 | 0 | 0 | 0 | 0 | 0 | 0 | 0 | 0 | 0 | 0 | 0 | 0
[33 empty] | 種別: A-9土工; 管種: 0; 管径: 0; 土被り: 0.55 | [5 empty] | #N/A | 0 | 0 |  |  |  |  | 0 | 0
[33 empty] | 町道As | VP | 50 | 0.6 | 0.017 | 0.346 | 0 | 0 | 0 | 0 | 0.278 | 0 | 0.017 | 0.346 | 0.55 | 0.55 | 0 | #N/A |  |  | 0 | 0 | 0 | 0 | 0 | 0 | 0 | 0 | 0 | 0 | 0 | 0 | 0 | 0 | 0 | 0 | 0 | 0
[33 empty] | 種別: 0; 管種: 0; 管径: 0; 土被り: 0 | [5 empty] | #N/A | 0 | [5 empty] | 0 | 0
[33 empty] | 0 | 0 | 0 | 0 | 0 | 0 | 0 | 0 | 0 | 0 | 0 | 0 | 0 | 0 | 0 | 0 | 0 | #N/A | 0 | 0 | (単位量) | 0 | 0 | 0 | 0 | 0 | 0 | 0 | 0 | 0 | 0 | 0 | 0 | 0 | 0 | 0 | 0 | 0
[33 empty] | 種別: 0; 管種: 0; 管径: 0; 土被り: 0 | [5 empty] | #N/A | 0 | 0 |  |  |  |  | 0 | 0
[33 empty] | 0 | 0 | 0 | 0 | 0 | 0 | 0 | 0 | 0 | 0 | 0 | 0 | 0 | 0 | 0 | 0 | 0 | #N/A |  |  | 0 | 0 | 0 | 0 | 0 | 0 | 0 | 0 | 0 | 0 | 0 | 0 | 0 | 0 | 0 | 0 | 0 | 0
[33 empty] | 種別: 0; 管種: 0; 管径: 0; 土被り: 0 | [5 empty] | #N/A
[33 empty] | 0 | 0 | 0 | 0 | 0 | 0 | 0 | 0 | 0 | 0 | 0 | 0 | 0 | 0 | 0 | 0 | 0 | #N/A | [6 empty] | 1 | 0
[33 empty] | 種別: 0; 管種: 0; 管径: 0; 土被り: 0 | [5 empty] | #N/A | 土工量 | 合計 |  | 2.6 | 0 | 0 | 0.04 | 0 | 0.9 | 0 | 0 | 0.18 | 0 | 0.71 | 0 | 0.04 | 0.9 | 0.28 | 1 | 0
[33 empty] | 0 | 0 | 0 | 0 | 0 | 0 | 0 | 0 | 0 | 0 | 0 | 0 | 0 | 0 | 0 | 0 | 0 | #N/A
[33 empty] | 種別: 0; 管種: 0; 管径: 0; 土被り: 0 | [5 empty] | #N/A
[33 empty] | 0 | 0 | 0 | 0 | 0 | 0 | 0 | 0 | 0 | 0 | 0 | 0 | 0 | 0 | 0 | 0 | 0 | #N/A | 備 考
[33 empty] | 種別: 0; 管種: 0; 管径: 0; 土被り: 0 | [5 empty] | #N/A
[33 empty] | 0 | 0 | 0 | 0 | 0 | 0 | 0 | 0 | 0 | 0 | 0 | 0 | 0 | 0 | 0 | 0 | 0 | #N/A
↓管種の入力は鋳鉄管＝DIP、ビニル管=VP、ﾎﾟﾘｴﾁﾚﾝ管=PEPとする
条件表 | 4 | [25 empty] | 土工断面図 | [24 empty] | 土工量計算書 |  |  |  | 給水管切替工事 | [12 empty] | (土工)No. | 42
給水管切替工事 | [12 empty] | ↓舗装本復旧面積を算出する場合に入力 | [14 empty] | 掘削 | 埋戻 |  |  |  | 管種: 土工寸法表; 現況 舗装厚: 給水管切替工事 |  |  |  |  | (土工)No. | 41 |  | 工 種 | 土工延長 | 舗 装 切 断 |  |  | 舗装版取壊,掘削 |  | 土砂掘削 |  | 底面均し |  | 埋め戻し |  |  | 残土処分 |  | 路盤工 | 仮復旧 | 舗装復旧
|  |  |  | 現況 |  |  |  | 路床厚 | 埋戻土 | 路盤工 |  | 仮復旧 | 舗装 | 本復旧 | 施工 | 舗装切 | 掘削種別 | 人力-2 |  | 掘削に勾配を付けた場合の計算式 | [25 empty] | 路床工 | 路盤厚 | 仮復旧 | 本復旧厚 |  |  |  |  | T=10Cm | T=15Cm | T=16Cm | 上段-面積､下段-体積 | [7 empty] | 路床材 | As,Co | bar: 現況 舗装厚; 埋戻 流用土
種別 | 管種 | 管径 | 土被り | 舗装厚 | 余堀深 | 掘削幅 | 砂厚 | 砕石 | RC-40 | 路盤厚 | 影響幅 | 舗装厚 | 舗装厚 | 影響幅 | 延長 | 断は |  | の場合 | [8 empty] | t |  | 舗装工 | T=T1+T2 |  |  | 種別 | 管種 | 管径 | 管外径 | 土被り | 舗装厚 | 余堀深 | 砂厚 | 掘削深 | 掘削幅 | 砂高 | 流用土 | RC-40 | 砕石 | 影響幅 | 舗装厚 | 影響幅 | 備 考 | 種 別 |  |  | 以下 | 以下 | 以上 | 機械 | 人力 | 機械 | 人力 |  | 砂 | 流用土 | RC-40 | 砕石 | ｶﾞﾗ | 土砂
|  | φ | H | t | h1 | B | e | G | F | T1 | b2 | T' | T2 | b1 | L | 片切 1 | 人力→1 | 管天高 |  | 掘削幅 | 掘削種別2 | 埋戻し平均幅 | [9 empty] | G |  |  | φ | D | H | t | h1 | e | C | B | E | F | F | G | b2 | T | b1 |  |  |  | (m) | (m) | (m) | (m) | (m2/m3) | (m3) | (m3) | (m3) | (m2) | (m3) | (m3) | (m3) | (m3) | (m3) | (m3) | (m2) | (m2) | (m2)
|  | mm | ｍ | ｍ | ｍ | ｍ | ｍ | ｍ | 入替→1 | ｍ | ｍ | ｍ | ｍ | ｍ | ｍ | 両切 2 | 人力→2 | ｍ |  | 拡張分 | 人力掘削幅 | E分 | F分 | G分 |  |  |  |  | 路床工 | [15 empty] | ｍ | ｍ | ｍ | ｍ | ｍ |  | A-1土工 | [5 empty] | 0.55 | 0 | bar: 管径 to 埋戻 流用土
A-1土工 | [28 empty] | RC-40 |  |  |  | 種別: A-1土工; 管種: 0; 管径: 0; 現況 掘削幅: 0 |  |  | 0.12 |  | 0 | 両切 | 町道As | 0.6 | (単位量) | 2 | 0 | 0 | 0.028 | 0 | 0.357 | 0 | 0 | 0.11 | 0 | 0.193 | 0 | 0.028 | 0.357 | 0.55 | 0.55 | 0
町道As | PEP | 20 | 0.6 | 0.05 | 0.1 | 0.55 | 0.1 |  | 1 | 0.12 |  | 0.03 |  |  | 15.8 | 2 |  |  |  | 0 | 0.55 | 0.55 | 0.55 | 0.55 | C | H |  |  | 又は |  |  | F | 町道As | PEP | 20 | 0 | 0.6 | 0.05 | 0.1 | 0.1 | 0.7 | 0.55 | 0.2 | 0 | 0.35 | 0 | 0 | 0.03 | 0 | #N/A | PEP | 20 |  |  |  |  | 8.69 | 0
[29 empty] | 流用土 |  |  |  | 種別: 0; 管種: 0; 管径: 0; 現況 掘削幅: 0 |  |  | 0 |  | 0 | #N/A |  |  | 15.8 | 31.6 | 0 | 0 | 0.44 | 0 | 5.64 | 0 | 0 | 1.74 | 0 | 3.05 | 0 | 0.44 | 5.64 | 8.69 | 8.69 | 0
[20 empty] | 0 | 0 | 0 | 0 | 0 | [8 empty] | 0 | 0 | 0 | 0 | 0 | 0 | 0 | 0 | 0 | 0 | 0 | 0 | 0 | 0 | 0 | 0 | 0 | #N/A | 0 | [5 empty] | 0 | 0
[29 empty] | 砂 |  | e |  | 種別: 0; 管種: 0; 管径: 0; 現況 掘削幅: 0 |  |  | 0 |  | 0 | #N/A | 0 | 0 | (単位量) | 0 | 0 | 0 | 0 | 0 | 0 | 0 | 0 | 0 | 0 | 0 | 0 | 0 | 0 | 0 | 0 | 0
[20 empty] | 0 | 0 | 0 | 0 | 0 |  | D | [5 empty] | E | 0 | 0 | 0 | 0 | 0 | 0 | 0 | 0 | 0 | 0 | 0 | 0 | 0 | 0 | 0 | 0 | 0 | #N/A | 0 | 0 |  |  |  |  | 0 | 0
[26 empty] | h1 | [6 empty] | 種別: 0; 管種: 0; 管径: 0; 現況 掘削幅: 0 |  |  | 0 |  | 0 | #N/A |  |  | 0 | 0 | 0 | 0 | 0 | 0 | 0 | 0 | 0 | 0 | 0 | 0 | 0 | 0 | 0 | 0 | 0 | 0
[20 empty] | 0 | 0 | 0 | 0 | 0 | [8 empty] | 0 | 0 | 0 | 0 | 0 | 0 | 0 | 0 | 0 | 0 | 0 | 0 | 0 | 0 | 0 | 0 | 0 | #N/A | 0 | [5 empty] | 0 | 0
[33 empty] | 種別: 0; 管種: 0; 管径: 0; 現況 掘削幅: 0 |  |  | 0 |  | 0 | #N/A | 0 | 0 | (単位量) | 0 | 0 | 0 | 0 | 0 | 0 | 0 | 0 | 0 | 0 | 0 | 0 | 0 | 0 | 0 | 0 | 0
[20 empty] | 0 | 0 | 0 | 0 | 0 | [8 empty] | 0 | 0 | 0 | 0 | 0 | 0 | 0 | 0 | 0 | 0 | 0 | 0 | 0 | 0 | 0 | 0 | 0 | #N/A | 0 | 0 |  |  |  |  | 0 | 0
[29 empty] | B |  |  |  | 種別: 0; 管種: 0; 管径: 0; 現況 掘削幅: 0 |  |  | 0 |  | 0 | #N/A |  |  | 0 | 0 | 0 | 0 | 0 | 0 | 0 | 0 | 0 | 0 | 0 | 0 | 0 | 0 | 0 | 0 | 0 | 0
[20 empty] | 0 | 0 | 0 | 0 | 0 | [8 empty] | 0 | 0 | 0 | 0 | 0 | 0 | 0 | 0 | 0 | 0 | 0 | 0 | 0 | 0 | 0 | 0 | 0 | #N/A | 0 | [5 empty] | 0 | 0
[33 empty] | 種別: 0; 管種: 0; 管径: 0; 現況 掘削幅: 0 |  |  | 0 |  | 0 | #N/A | 0 | 0 | (単位量) | 0 | 0 | 0 | 0 | 0 | 0 | 0 | 0 | 0 | 0 | 0 | 0 | 0 | 0 | 0 | 0 | 0
[20 empty] | 0 | 0 | 0 | 0 | 0 | [8 empty] | 0 | 0 | 0 | 0 | 0 | 0 | 0 | 0 | 0 | 0 | 0 | 0 | 0 | 0 | 0 | 0 | 0 | #N/A | 0 | 0 |  |  |  |  | 0 | 0
[33 empty] | 種別: 0; 管種: 0; 管径: 0; 現況 掘削幅: 0 |  |  | 0 |  | 0 | #N/A |  |  | 0 | 0 | 0 | 0 | 0 | 0 | 0 | 0 | 0 | 0 | 0 | 0 | 0 | 0 | 0 | 0 | 0 | 0
[20 empty] | 0 | 0 | 0 | 0 | 0 | [8 empty] | 0 | 0 | 0 | 0 | 0 | 0 | 0 | 0 | 0 | 0 | 0 | 0 | 0 | 0 | 0 | 0 | 0 | #N/A | 0 | [5 empty] | 0 | 0
[33 empty] | 種別: 0; 管種: 0; 管径: 0; 現況 掘削幅: 0 |  |  | 0 |  | 0 | #N/A | 0 | 0 | (単位量) | 0 | 0 | 0 | 0 | 0 | 0 | 0 | 0 | 0 | 0 | 0 | 0 | 0 | 0 | 0 | 0 | 0
[20 empty] | 0 | 0 | 0 | 0 | 0 | [8 empty] | 0 | 0 | 0 | 0 | 0 | 0 | 0 | 0 | 0 | 0 | 0 | 0 | 0 | 0 | 0 | 0 | 0 | #N/A | 0 | 0 |  |  |  |  | 0 | 0
[53 empty] | 0 | 0 | 0 | 0 | 0 | 0 | 0 | 0 | 0 | 0 | 0 | 0 | 0 | 0 | 0 | 0 | 0 | 0
[51 empty] | 0 | [5 empty] | 0 | 0
[33 empty] | 管種: １ｍ当り土工量 | [6 empty] | 0 | 0 | (単位量) | 0 | 0 | 0 | 0 | 0 | 0 | 0 | 0 | 0 | 0 | 0 | 0 | 0 | 0 | 0 | 0 | 0
[33 empty] | 現況 舗装厚: 掘 削 量; 現況 掘削幅: 埋 戻 量 | 残 土 量 |  | 路盤 | 舗装 | 面積 |  | 0 | 0 |  |  |  |  | 0 | 0
[33 empty] | 種別 | 管種 | 管径 | 土被り | AS,CO | 土 砂 |  | 底面均し | 砂 | 流用土 | RC-40 | 路床材 | AS,CO | 土砂 | 路盤工 | 仮復旧 | 本復旧 | 備 考 |  |  | 0 | 0 | 0 | 0 | 0 | 0 | 0 | 0 | 0 | 0 | 0 | 0 | 0 | 0 | 0 | 0 | 0 | 0
[35 empty] | φ | H | (m2) | 機械 | 人力 |  | B*E | B*F | B*F | B*G | ｶﾞﾗ |  | B+2*b2 | B | B+2*b1 |  | 0 | [5 empty] | 0 | 0
[35 empty] | mm | ｍ | m3 | m3 | m3 | m2 | m3 | m3 | m3 | m3 | m3 | m3 | m2 | m2 | m2 |  | 0 | 0 | (単位量) | 0 | 0 | 0 | 0 | 0 | 0 | 0 | 0 | 0 | 0 | 0 | 0 | 0 | 0 | 0 | 0 | 0
[33 empty] | 種別: A-1土工; 土被り: 0.55 | [5 empty] | 両切 | 0 | 0 |  |  |  |  | 0 | 0
[33 empty] | 町道As | PEP | 20 | 0.6 | 0.028 | 0.357 | 0 | 0 | 0.11 | 0 | 0.193 | 0 | 0.028 | 0.357 | 0.55 | 0.55 | 0 | #N/A |  |  | 0 | 0 | 0 | 0 | 0 | 0 | 0 | 0 | 0 | 0 | 0 | 0 | 0 | 0 | 0 | 0 | 0 | 0
[33 empty] | 種別: 0; 管種: 0; 管径: 0; 土被り: 0 | [5 empty] | #N/A | 0 | [5 empty] | 0 | 0
[33 empty] | 0 | 0 | 0 | 0 | 0 | 0 | 0 | 0 | 0 | 0 | 0 | 0 | 0 | 0 | 0 | 0 | 0 | #N/A | 0 | 0 | (単位量) | 0 | 0 | 0 | 0 | 0 | 0 | 0 | 0 | 0 | 0 | 0 | 0 | 0 | 0 | 0 | 0 | 0
[33 empty] | 種別: 0; 管種: 0; 管径: 0; 土被り: 0 | [5 empty] | #N/A | 0 | 0 |  |  |  |  | 0 | 0
[33 empty] | 0 | 0 | 0 | 0 | 0 | 0 | 0 | 0 | 0 | 0 | 0 | 0 | 0 | 0 | 0 | 0 | 0 | #N/A |  |  | 0 | 0 | 0 | 0 | 0 | 0 | 0 | 0 | 0 | 0 | 0 | 0 | 0 | 0 | 0 | 0 | 0 | 0
[33 empty] | 種別: 0; 管種: 0; 管径: 0; 土被り: 0 | [5 empty] | #N/A | 0 | [5 empty] | 0 | 0
[33 empty] | 0 | 0 | 0 | 0 | 0 | 0 | 0 | 0 | 0 | 0 | 0 | 0 | 0 | 0 | 0 | 0 | 0 | #N/A | 0 | 0 | (単位量) | 0 | 0 | 0 | 0 | 0 | 0 | 0 | 0 | 0 | 0 | 0 | 0 | 0 | 0 | 0 | 0 | 0
[33 empty] | 種別: 0; 管種: 0; 管径: 0; 土被り: 0 | [5 empty] | #N/A | 0 | 0 |  |  |  |  | 0 | 0
[33 empty] | 0 | 0 | 0 | 0 | 0 | 0 | 0 | 0 | 0 | 0 | 0 | 0 | 0 | 0 | 0 | 0 | 0 | #N/A |  |  | 0 | 0 | 0 | 0 | 0 | 0 | 0 | 0 | 0 | 0 | 0 | 0 | 0 | 0 | 0 | 0 | 0 | 0
[33 empty] | 種別: 0; 管種: 0; 管径: 0; 土被り: 0 | [5 empty] | #N/A
[33 empty] | 0 | 0 | 0 | 0 | 0 | 0 | 0 | 0 | 0 | 0 | 0 | 0 | 0 | 0 | 0 | 0 | 0 | #N/A | [6 empty] | 8.69
[33 empty] | 種別: 0; 管種: 0; 管径: 0; 土被り: 0 | [5 empty] | #N/A | 土工量 | 合計 |  | 31.6 | 0 | 0 | 0.44 | 0 | 5.64 | 0 | 0 | 1.74 | 0 | 3.05 | 0 | 0.44 | 5.64 | 8.69 | 8.69 | 0
[33 empty] | 0 | 0 | 0 | 0 | 0 | 0 | 0 | 0 | 0 | 0 | 0 | 0 | 0 | 0 | 0 | 0 | 0 | #N/A
[33 empty] | 種別: 0; 管種: 0; 管径: 0; 土被り: 0 | [5 empty] | #N/A
[33 empty] | 0 | 0 | 0 | 0 | 0 | 0 | 0 | 0 | 0 | 0 | 0 | 0 | 0 | 0 | 0 | 0 | 0 | #N/A | 備 考
[33 empty] | 種別: 0; 管種: 0; 管径: 0; 土被り: 0 | [5 empty] | #N/A
[33 empty] | 0 | 0 | 0 | 0 | 0 | 0 | 0 | 0 | 0 | 0 | 0 | 0 | 0 | 0 | 0 | 0 | 0 | #N/A
↓管種の入力は鋳鉄管＝DIP、ビニル管=VP、ﾎﾟﾘｴﾁﾚﾝ管=PEPとする
条件表 | 5 | [25 empty] | 土工断面図 | [24 empty] | 土工量計算書 |  |  |  | φ配水管接続工事 | [12 empty] | (土工)No. | 52
φ配水管接続工事 | [12 empty] | ↓舗装本復旧面積を算出する場合に入力 | [14 empty] | 掘削 | 埋戻 |  |  |  | 管種: 土工寸法表; 現況 舗装厚: φ配水管接続工事 |  |  |  |  | (土工)No. | 51 |  | 工 種 | 土工延長 | 舗 装 切 断 |  |  | 舗装版取壊,掘削 |  | 土砂掘削 |  | 底面均し |  | 埋め戻し |  |  | 残土処分 |  | 路盤工 | 仮復旧 | 舗装復旧
|  |  |  | 現況 |  |  |  | 路床厚 | 埋戻土 | 路盤工 |  | 仮復旧 | 舗装 | 本復旧 | 施工 | 舗装切 | 掘削種別 | 人力-2 |  | 掘削に勾配を付けた場合の計算式 | [25 empty] | 路床工 | 路盤厚 | 仮復旧 | 本復旧厚 |  |  |  |  | T=10Cm | T=15Cm | T=16Cm | 上段-面積､下段-体積 | [7 empty] | 路床材 | As,Co | bar: 現況 舗装厚; 埋戻 流用土
種別 | 管種 | 管径 | 土被り | 舗装厚 | 余堀深 | 掘削幅 | 砂厚 | 砕石 | RC-40 | 路盤厚 | 影響幅 | 舗装厚 | 舗装厚 | 影響幅 | 延長 | 断は |  | の場合 | [8 empty] | t |  | 舗装工 | T=T1+T2 |  |  | 種別 | 管種 | 管径 | 管外径 | 土被り | 舗装厚 | 余堀深 | 砂厚 | 掘削深 | 掘削幅 | 砂高 | 流用土 | RC-40 | 砕石 | 影響幅 | 舗装厚 | 影響幅 | 備 考 | 種 別 |  |  | 以下 | 以下 | 以上 | 機械 | 人力 | 機械 | 人力 |  | 砂 | 流用土 | RC-40 | 砕石 | ｶﾞﾗ | 土砂
|  | φ | H | t | h1 | B | e | G | F | T1 | b2 | T' | T2 | b1 | L | 片切 1 | 人力→1 | 管天高 |  | 掘削幅 | 掘削種別2 | 埋戻し平均幅 | [9 empty] | G |  |  | φ | D | H | t | h1 | e | C | B | E | F | F | G | b2 | T | b1 |  |  |  | (m) | (m) | (m) | (m) | (m2/m3) | (m3) | (m3) | (m3) | (m2) | (m3) | (m3) | (m3) | (m3) | (m3) | (m3) | (m2) | (m2) | (m2)
|  | mm | ｍ | ｍ | ｍ | ｍ | ｍ | ｍ | 入替→1 | ｍ | ｍ | ｍ | ｍ | ｍ | ｍ | 両切 2 | 人力→2 | ｍ |  | 拡張分 | 人力掘削幅 | E分 | F分 | G分 |  |  |  |  | 路床工 | [15 empty] | ｍ | ｍ | ｍ | ｍ | ｍ |  | 0 | [5 empty] | 0 | 0 | bar: 管径 to 埋戻 流用土
[29 empty] | RC-40 |  |  |  | 種別: 0; 管種: 0; 管径: 0; 現況 掘削幅: 0 |  |  | 0 |  | 0 | #N/A | 0 | 0 | (単位量) | 0 | 0 | 0 | 0 | 0 | 0 | 0 | 0 | 0 | 0 | 0 | 0 | 0 | 0 | 0 | 0 | 0
[20 empty] | 0 | 0 | 0 | 0 | 0 | C | H |  |  | 又は |  |  | F | 0 | 0 | 0 | 0 | 0 | 0 | 0 | 0 | 0 | 0 | 0 | 0 | 0 | 0 | 0 | 0 | 0 | #N/A | 0 | 0 |  |  |  |  | 0 | 0
[29 empty] | 流用土 |  |  |  | 種別: 0; 管種: 0; 管径: 0; 現況 掘削幅: 0 |  |  | 0 |  | 0 | #N/A |  |  | 0 | 0 | 0 | 0 | 0 | 0 | 0 | 0 | 0 | 0 | 0 | 0 | 0 | 0 | 0 | 0 | 0 | 0
[20 empty] | 0 | 0 | 0 | 0 | 0 | [8 empty] | 0 | 0 | 0 | 0 | 0 | 0 | 0 | 0 | 0 | 0 | 0 | 0 | 0 | 0 | 0 | 0 | 0 | #N/A | 0 | [5 empty] | 0 | 0
[29 empty] | 砂 |  | e |  | 種別: 0; 管種: 0; 管径: 0; 現況 掘削幅: 0 |  |  | 0 |  | 0 | #N/A | 0 | 0 | (単位量) | 0 | 0 | 0 | 0 | 0 | 0 | 0 | 0 | 0 | 0 | 0 | 0 | 0 | 0 | 0 | 0 | 0
[20 empty] | 0 | 0 | 0 | 0 | 0 |  | D | [5 empty] | E | 0 | 0 | 0 | 0 | 0 | 0 | 0 | 0 | 0 | 0 | 0 | 0 | 0 | 0 | 0 | 0 | 0 | #N/A | 0 | 0 |  |  |  |  | 0 | 0
[26 empty] | h1 | [6 empty] | 種別: 0; 管種: 0; 管径: 0; 現況 掘削幅: 0 |  |  | 0 |  | 0 | #N/A |  |  | 0 | 0 | 0 | 0 | 0 | 0 | 0 | 0 | 0 | 0 | 0 | 0 | 0 | 0 | 0 | 0 | 0 | 0
[20 empty] | 0 | 0 | 0 | 0 | 0 | [8 empty] | 0 | 0 | 0 | 0 | 0 | 0 | 0 | 0 | 0 | 0 | 0 | 0 | 0 | 0 | 0 | 0 | 0 | #N/A | 0 | [5 empty] | 0 | 0
[33 empty] | 種別: 0; 管種: 0; 管径: 0; 現況 掘削幅: 0 |  |  | 0 |  | 0 | #N/A | 0 | 0 | (単位量) | 0 | 0 | 0 | 0 | 0 | 0 | 0 | 0 | 0 | 0 | 0 | 0 | 0 | 0 | 0 | 0 | 0
[20 empty] | 0 | 0 | 0 | 0 | 0 | [8 empty] | 0 | 0 | 0 | 0 | 0 | 0 | 0 | 0 | 0 | 0 | 0 | 0 | 0 | 0 | 0 | 0 | 0 | #N/A | 0 | 0 |  |  |  |  | 0 | 0
[29 empty] | B |  |  |  | 種別: 0; 管種: 0; 管径: 0; 現況 掘削幅: 0 |  |  | 0 |  | 0 | #N/A |  |  | 0 | 0 | 0 | 0 | 0 | 0 | 0 | 0 | 0 | 0 | 0 | 0 | 0 | 0 | 0 | 0 | 0 | 0
[20 empty] | 0 | 0 | 0 | 0 | 0 | [8 empty] | 0 | 0 | 0 | 0 | 0 | 0 | 0 | 0 | 0 | 0 | 0 | 0 | 0 | 0 | 0 | 0 | 0 | #N/A | 0 | [5 empty] | 0 | 0
[33 empty] | 種別: 0; 管種: 0; 管径: 0; 現況 掘削幅: 0 |  |  | 0 |  | 0 | #N/A | 0 | 0 | (単位量) | 0 | 0 | 0 | 0 | 0 | 0 | 0 | 0 | 0 | 0 | 0 | 0 | 0 | 0 | 0 | 0 | 0
[20 empty] | 0 | 0 | 0 | 0 | 0 | [8 empty] | 0 | 0 | 0 | 0 | 0 | 0 | 0 | 0 | 0 | 0 | 0 | 0 | 0 | 0 | 0 | 0 | 0 | #N/A | 0 | 0 |  |  |  |  | 0 | 0
[33 empty] | 種別: 0; 管種: 0; 管径: 0; 現況 掘削幅: 0 |  |  | 0 |  | 0 | #N/A |  |  | 0 | 0 | 0 | 0 | 0 | 0 | 0 | 0 | 0 | 0 | 0 | 0 | 0 | 0 | 0 | 0 | 0 | 0
[20 empty] | 0 | 0 | 0 | 0 | 0 | [8 empty] | 0 | 0 | 0 | 0 | 0 | 0 | 0 | 0 | 0 | 0 | 0 | 0 | 0 | 0 | 0 | 0 | 0 | #N/A | 0 | [5 empty] | 0 | 0
[33 empty] | 種別: 0; 管種: 0; 管径: 0; 現況 掘削幅: 0 |  |  | 0 |  | 0 | #N/A | 0 | 0 | (単位量) | 0 | 0 | 0 | 0 | 0 | 0 | 0 | 0 | 0 | 0 | 0 | 0 | 0 | 0 | 0 | 0 | 0
[20 empty] | 0 | 0 | 0 | 0 | 0 | [8 empty] | 0 | 0 | 0 | 0 | 0 | 0 | 0 | 0 | 0 | 0 | 0 | 0 | 0 | 0 | 0 | 0 | 0 | #N/A | 0 | 0 |  |  |  |  | 0 | 0
[53 empty] | 0 | 0 | 0 | 0 | 0 | 0 | 0 | 0 | 0 | 0 | 0 | 0 | 0 | 0 | 0 | 0 | 0 | 0
[51 empty] | 0 | [5 empty] | 0 | 0
[33 empty] | 管種: １ｍ当り土工量 | [6 empty] | 0 | 0 | (単位量) | 0 | 0 | 0 | 0 | 0 | 0 | 0 | 0 | 0 | 0 | 0 | 0 | 0 | 0 | 0 | 0 | 0
[33 empty] | 現況 舗装厚: 掘 削 量; 現況 掘削幅: 埋 戻 量 | 残 土 量 |  | 路盤 | 舗装 | 面積 |  | 0 | 0 |  |  |  |  | 0 | 0
[33 empty] | 種別 | 管種 | 管径 | 土被り | AS,CO | 土 砂 |  | 底面均し | 砂 | 流用土 | RC-40 | 路床材 | AS,CO | 土砂 | 路盤工 | 仮復旧 | 本復旧 | 備 考 |  |  | 0 | 0 | 0 | 0 | 0 | 0 | 0 | 0 | 0 | 0 | 0 | 0 | 0 | 0 | 0 | 0 | 0 | 0
[35 empty] | φ | H | (m2) | 機械 | 人力 |  | B*E | B*F | B*F | B*G | ｶﾞﾗ |  | B+2*b2 | B | B+2*b1 |  | 0 | [5 empty] | 0 | 0
[35 empty] | mm | ｍ | m3 | m3 | m3 | m2 | m3 | m3 | m3 | m3 | m3 | m3 | m2 | m2 | m2 |  | 0 | 0 | (単位量) | 0 | 0 | 0 | 0 | 0 | 0 | 0 | 0 | 0 | 0 | 0 | 0 | 0 | 0 | 0 | 0 | 0
[33 empty] | 種別: 0; 土被り: 0 | [5 empty] | #N/A | 0 | 0 |  |  |  |  | 0 | 0
[33 empty] | 0 | 0 | 0 | 0 | 0 | 0 | 0 | 0 | 0 | 0 | 0 | 0 | 0 | 0 | 0 | 0 | 0 | #N/A |  |  | 0 | 0 | 0 | 0 | 0 | 0 | 0 | 0 | 0 | 0 | 0 | 0 | 0 | 0 | 0 | 0 | 0 | 0
[33 empty] | 種別: 0; 管種: 0; 管径: 0; 土被り: 0 | [5 empty] | #N/A | 0 | [5 empty] | 0 | 0
[33 empty] | 0 | 0 | 0 | 0 | 0 | 0 | 0 | 0 | 0 | 0 | 0 | 0 | 0 | 0 | 0 | 0 | 0 | #N/A | 0 | 0 | (単位量) | 0 | 0 | 0 | 0 | 0 | 0 | 0 | 0 | 0 | 0 | 0 | 0 | 0 | 0 | 0 | 0 | 0
[33 empty] | 種別: 0; 管種: 0; 管径: 0; 土被り: 0 | [5 empty] | #N/A | 0 | 0 |  |  |  |  | 0 | 0
[33 empty] | 0 | 0 | 0 | 0 | 0 | 0 | 0 | 0 | 0 | 0 | 0 | 0 | 0 | 0 | 0 | 0 | 0 | #N/A |  |  | 0 | 0 | 0 | 0 | 0 | 0 | 0 | 0 | 0 | 0 | 0 | 0 | 0 | 0 | 0 | 0 | 0 | 0
[33 empty] | 種別: 0; 管種: 0; 管径: 0; 土被り: 0 | [5 empty] | #N/A | 0 | [5 empty] | 0 | 0
[33 empty] | 0 | 0 | 0 | 0 | 0 | 0 | 0 | 0 | 0 | 0 | 0 | 0 | 0 | 0 | 0 | 0 | 0 | #N/A | 0 | 0 | (単位量) | 0 | 0 | 0 | 0 | 0 | 0 | 0 | 0 | 0 | 0 | 0 | 0 | 0 | 0 | 0 | 0 | 0
[33 empty] | 種別: 0; 管種: 0; 管径: 0; 土被り: 0 | [5 empty] | #N/A | 0 | 0 |  |  |  |  | 0 | 0
[33 empty] | 0 | 0 | 0 | 0 | 0 | 0 | 0 | 0 | 0 | 0 | 0 | 0 | 0 | 0 | 0 | 0 | 0 | #N/A |  |  | 0 | 0 | 0 | 0 | 0 | 0 | 0 | 0 | 0 | 0 | 0 | 0 | 0 | 0 | 0 | 0 | 0 | 0
[33 empty] | 種別: 0; 管種: 0; 管径: 0; 土被り: 0 | [5 empty] | #N/A
[33 empty] | 0 | 0 | 0 | 0 | 0 | 0 | 0 | 0 | 0 | 0 | 0 | 0 | 0 | 0 | 0 | 0 | 0 | #N/A | [6 empty] | 0
[33 empty] | 種別: 0; 管種: 0; 管径: 0; 土被り: 0 | [5 empty] | #N/A | 土工量 | 合計 |  | 0 | 0 | 0 | 0 | 0 | 0 | 0 | 0 | 0 | 0 | 0 | 0 | 0 | 0 | 0 | 0 | 0
[33 empty] | 0 | 0 | 0 | 0 | 0 | 0 | 0 | 0 | 0 | 0 | 0 | 0 | 0 | 0 | 0 | 0 | 0 | #N/A
[33 empty] | 種別: 0; 管種: 0; 管径: 0; 土被り: 0 | [5 empty] | #N/A
[33 empty] | 0 | 0 | 0 | 0 | 0 | 0 | 0 | 0 | 0 | 0 | 0 | 0 | 0 | 0 | 0 | 0 | 0 | #N/A | 備 考
[33 empty] | 種別: 0; 管種: 0; 管径: 0; 土被り: 0 | [5 empty] | #N/A
[33 empty] | 0 | 0 | 0 | 0 | 0 | 0 | 0 | 0 | 0 | 0 | 0 | 0 | 0 | 0 | 0 | 0 | 0 | #N/A
↓管種の入力は鋳鉄管＝DIP、ビニル管=VP、ﾎﾟﾘｴﾁﾚﾝ管=PEPとする
条件表 | 6 | [25 empty] | 土工断面図 | [24 empty] | 土工量計算書 |  |  |  | 給水管切替工事 | [12 empty] | (土工)No. | 62
給水管切替工事 | [12 empty] | ↓舗装本復旧面積を算出する場合に入力 | [14 empty] | 掘削 | 埋戻 |  |  |  | 管種: 土工寸法表; 現況 舗装厚: 給水管切替工事 |  |  |  |  | (土工)No. | 61 |  | 工 種 | 土工延長 | 舗 装 切 断 |  |  | 舗装版取壊,掘削 |  | 土砂掘削 |  | 底面均し |  | 埋め戻し |  |  | 残土処分 |  | 路盤工 | 仮復旧 | 舗装復旧
|  |  |  | 現況 |  |  |  | 路床厚 | 埋戻土 | 路盤工 |  | 仮復旧 | 舗装 | 本復旧 | 施工 | 舗装切 | 掘削種別 | 人力-2 |  | 掘削に勾配を付けた場合の計算式 | [25 empty] | 路床工 | 路盤厚 | 仮復旧 | 本復旧厚 |  |  |  |  | T=10Cm | T=15Cm | T=16Cm | 上段-面積､下段-体積 | [7 empty] | 路床材 | As,Co | bar: 現況 舗装厚; 埋戻 流用土
種別 | 管種 | 管径 | 土被り | 舗装厚 | 余堀深 | 掘削幅 | 砂厚 | 砕石 | RC-40 | 路盤厚 | 影響幅 | 舗装厚 | 舗装厚 | 影響幅 | 延長 | 断は |  | の場合 | [8 empty] | t |  | 舗装工 | T=T1+T2 |  |  | 種別 | 管種 | 管径 | 管外径 | 土被り | 舗装厚 | 余堀深 | 砂厚 | 掘削深 | 掘削幅 | 砂高 | 流用土 | RC-40 | 砕石 | 影響幅 | 舗装厚 | 影響幅 | 備 考 | 種 別 |  |  | 以下 | 以下 | 以上 | 機械 | 人力 | 機械 | 人力 |  | 砂 | 流用土 | RC-40 | 砕石 | ｶﾞﾗ | 土砂
|  | φ | H | t | h1 | B | e | G | F | T1 | b2 | T' | T2 | b1 | L | 片切 1 | 人力→1 | 管天高 |  | 掘削幅 | 掘削種別2 | 埋戻し平均幅 | [9 empty] | G |  |  | φ | D | H | t | h1 | e | C | B | E | F | F | G | b2 | T | b1 |  |  |  | (m) | (m) | (m) | (m) | (m2/m3) | (m3) | (m3) | (m3) | (m2) | (m3) | (m3) | (m3) | (m3) | (m3) | (m3) | (m2) | (m2) | (m2)
|  | mm | ｍ | ｍ | ｍ | ｍ | ｍ | ｍ | 入替→1 | ｍ | ｍ | ｍ | ｍ | ｍ | ｍ | 両切 2 | 人力→2 | ｍ |  | 拡張分 | 人力掘削幅 | E分 | F分 | G分 |  |  |  |  | 路床工 | [15 empty] | ｍ | ｍ | ｍ | ｍ | ｍ |  | 0 | [5 empty] | 0 | 0 | bar: 管径 to 埋戻 流用土
[29 empty] | RC-40 |  |  |  | 種別: 0; 管種: 0; 管径: 0; 現況 掘削幅: 0 |  |  | 0 |  | 0 | #N/A | 0 | 0 | (単位量) | 0 | 0 | 0 | 0 | 0 | 0 | 0 | 0 | 0 | 0 | 0 | 0 | 0 | 0 | 0 | 0 | 0
[20 empty] | 0 | 0 | 0 | 0 | 0 | C | H |  |  | 又は |  |  | F | 0 | 0 | 0 | 0 | 0 | 0 | 0 | 0 | 0 | 0 | 0 | 0 | 0 | 0 | 0 | 0 | 0 | #N/A | 0 | 0 |  |  |  |  | 0 | 0
[29 empty] | 流用土 |  |  |  | 種別: 0; 管種: 0; 管径: 0; 現況 掘削幅: 0 |  |  | 0 |  | 0 | #N/A |  |  | 0 | 0 | 0 | 0 | 0 | 0 | 0 | 0 | 0 | 0 | 0 | 0 | 0 | 0 | 0 | 0 | 0 | 0
[20 empty] | 0 | 0 | 0 | 0 | 0 | [8 empty] | 0 | 0 | 0 | 0 | 0 | 0 | 0 | 0 | 0 | 0 | 0 | 0 | 0 | 0 | 0 | 0 | 0 | #N/A | 0 | [5 empty] | 0 | 0
[29 empty] | 砂 |  | e |  | 種別: 0; 管種: 0; 管径: 0; 現況 掘削幅: 0 |  |  | 0 |  | 0 | #N/A | 0 | 0 | (単位量) | 0 | 0 | 0 | 0 | 0 | 0 | 0 | 0 | 0 | 0 | 0 | 0 | 0 | 0 | 0 | 0 | 0
[20 empty] | 0 | 0 | 0 | 0 | 0 |  | D | [5 empty] | E | 0 | 0 | 0 | 0 | 0 | 0 | 0 | 0 | 0 | 0 | 0 | 0 | 0 | 0 | 0 | 0 | 0 | #N/A | 0 | 0 |  |  |  |  | 0 | 0
[26 empty] | h1 | [6 empty] | 種別: 0; 管種: 0; 管径: 0; 現況 掘削幅: 0 |  |  | 0 |  | 0 | #N/A |  |  | 0 | 0 | 0 | 0 | 0 | 0 | 0 | 0 | 0 | 0 | 0 | 0 | 0 | 0 | 0 | 0 | 0 | 0
[20 empty] | 0 | 0 | 0 | 0 | 0 | [8 empty] | 0 | 0 | 0 | 0 | 0 | 0 | 0 | 0 | 0 | 0 | 0 | 0 | 0 | 0 | 0 | 0 | 0 | #N/A | 0 | [5 empty] | 0 | 0
[33 empty] | 種別: 0; 管種: 0; 管径: 0; 現況 掘削幅: 0 |  |  | 0 |  | 0 | #N/A | 0 | 0 | (単位量) | 0 | 0 | 0 | 0 | 0 | 0 | 0 | 0 | 0 | 0 | 0 | 0 | 0 | 0 | 0 | 0 | 0
[20 empty] | 0 | 0 | 0 | 0 | 0 | [8 empty] | 0 | 0 | 0 | 0 | 0 | 0 | 0 | 0 | 0 | 0 | 0 | 0 | 0 | 0 | 0 | 0 | 0 | #N/A | 0 | 0 |  |  |  |  | 0 | 0
[29 empty] | B |  |  |  | 種別: 0; 管種: 0; 管径: 0; 現況 掘削幅: 0 |  |  | 0 |  | 0 | #N/A |  |  | 0 | 0 | 0 | 0 | 0 | 0 | 0 | 0 | 0 | 0 | 0 | 0 | 0 | 0 | 0 | 0 | 0 | 0
[20 empty] | 0 | 0 | 0 | 0 | 0 | [8 empty] | 0 | 0 | 0 | 0 | 0 | 0 | 0 | 0 | 0 | 0 | 0 | 0 | 0 | 0 | 0 | 0 | 0 | #N/A | 0 | [5 empty] | 0 | 0
[33 empty] | 種別: 0; 管種: 0; 管径: 0; 現況 掘削幅: 0 |  |  | 0 |  | 0 | #N/A | 0 | 0 | (単位量) | 0 | 0 | 0 | 0 | 0 | 0 | 0 | 0 | 0 | 0 | 0 | 0 | 0 | 0 | 0 | 0 | 0
[20 empty] | 0 | 0 | 0 | 0 | 0 | [8 empty] | 0 | 0 | 0 | 0 | 0 | 0 | 0 | 0 | 0 | 0 | 0 | 0 | 0 | 0 | 0 | 0 | 0 | #N/A | 0 | 0 |  |  |  |  | 0 | 0
[33 empty] | 種別: 0; 管種: 0; 管径: 0; 現況 掘削幅: 0 |  |  | 0 |  | 0 | #N/A |  |  | 0 | 0 | 0 | 0 | 0 | 0 | 0 | 0 | 0 | 0 | 0 | 0 | 0 | 0 | 0 | 0 | 0 | 0
[20 empty] | 0 | 0 | 0 | 0 | 0 | [8 empty] | 0 | 0 | 0 | 0 | 0 | 0 | 0 | 0 | 0 | 0 | 0 | 0 | 0 | 0 | 0 | 0 | 0 | #N/A | 0 | [5 empty] | 0 | 0
[33 empty] | 種別: 0; 管種: 0; 管径: 0; 現況 掘削幅: 0 |  |  | 0 |  | 0 | #N/A | 0 | 0 | (単位量) | 0 | 0 | 0 | 0 | 0 | 0 | 0 | 0 | 0 | 0 | 0 | 0 | 0 | 0 | 0 | 0 | 0
[20 empty] | 0 | 0 | 0 | 0 | 0 | [8 empty] | 0 | 0 | 0 | 0 | 0 | 0 | 0 | 0 | 0 | 0 | 0 | 0 | 0 | 0 | 0 | 0 | 0 | #N/A | 0 | 0 |  |  |  |  | 0 | 0
[53 empty] | 0 | 0 | 0 | 0 | 0 | 0 | 0 | 0 | 0 | 0 | 0 | 0 | 0 | 0 | 0 | 0 | 0 | 0
[51 empty] | 0 | [5 empty] | 0 | 0
[33 empty] | 管種: １ｍ当り土工量 | [6 empty] | 0 | 0 | (単位量) | 0 | 0 | 0 | 0 | 0 | 0 | 0 | 0 | 0 | 0 | 0 | 0 | 0 | 0 | 0 | 0 | 0
[33 empty] | 現況 舗装厚: 掘 削 量; 現況 掘削幅: 埋 戻 量 | 残 土 量 |  | 路盤 | 舗装 | 面積 |  | 0 | 0 |  |  |  |  | 0 | 0
[33 empty] | 種別 | 管種 | 管径 | 土被り | AS,CO | 土 砂 |  | 底面均し | 砂 | 流用土 | RC-40 | 路床材 | AS,CO | 土砂 | 路盤工 | 仮復旧 | 本復旧 | 備 考 |  |  | 0 | 0 | 0 | 0 | 0 | 0 | 0 | 0 | 0 | 0 | 0 | 0 | 0 | 0 | 0 | 0 | 0 | 0
[35 empty] | φ | H | (m2) | 機械 | 人力 |  | B*E | B*F | B*F | B*G | ｶﾞﾗ |  | B+2*b2 | B | B+2*b1 |  | 0 | [5 empty] | 0 | 0
[35 empty] | mm | ｍ | m3 | m3 | m3 | m2 | m3 | m3 | m3 | m3 | m3 | m3 | m2 | m2 | m2 |  | 0 | 0 | (単位量) | 0 | 0 | 0 | 0 | 0 | 0 | 0 | 0 | 0 | 0 | 0 | 0 | 0 | 0 | 0 | 0 | 0
[33 empty] | 種別: 0; 土被り: 0 | [5 empty] | #N/A | 0 | 0 |  |  |  |  | 0 | 0
[33 empty] | 0 | 0 | 0 | 0 | 0 | 0 | 0 | 0 | 0 | 0 | 0 | 0 | 0 | 0 | 0 | 0 | 0 | #N/A |  |  | 0 | 0 | 0 | 0 | 0 | 0 | 0 | 0 | 0 | 0 | 0 | 0 | 0 | 0 | 0 | 0 | 0 | 0
[33 empty] | 種別: 0; 管種: 0; 管径: 0; 土被り: 0 | [5 empty] | #N/A | 0 | [5 empty] | 0 | 0
[33 empty] | 0 | 0 | 0 | 0 | 0 | 0 | 0 | 0 | 0 | 0 | 0 | 0 | 0 | 0 | 0 | 0 | 0 | #N/A | 0 | 0 | (単位量) | 0 | 0 | 0 | 0 | 0 | 0 | 0 | 0 | 0 | 0 | 0 | 0 | 0 | 0 | 0 | 0 | 0
[33 empty] | 種別: 0; 管種: 0; 管径: 0; 土被り: 0 | [5 empty] | #N/A | 0 | 0 |  |  |  |  | 0 | 0
[33 empty] | 0 | 0 | 0 | 0 | 0 | 0 | 0 | 0 | 0 | 0 | 0 | 0 | 0 | 0 | 0 | 0 | 0 | #N/A |  |  | 0 | 0 | 0 | 0 | 0 | 0 | 0 | 0 | 0 | 0 | 0 | 0 | 0 | 0 | 0 | 0 | 0 | 0
[33 empty] | 種別: 0; 管種: 0; 管径: 0; 土被り: 0 | [5 empty] | #N/A | 0 | [5 empty] | 0 | 0
[33 empty] | 0 | 0 | 0 | 0 | 0 | 0 | 0 | 0 | 0 | 0 | 0 | 0 | 0 | 0 | 0 | 0 | 0 | #N/A | 0 | 0 | (単位量) | 0 | 0 | 0 | 0 | 0 | 0 | 0 | 0 | 0 | 0 | 0 | 0 | 0 | 0 | 0 | 0 | 0
[33 empty] | 種別: 0; 管種: 0; 管径: 0; 土被り: 0 | [5 empty] | #N/A | 0 | 0 |  |  |  |  | 0 | 0
[33 empty] | 0 | 0 | 0 | 0 | 0 | 0 | 0 | 0 | 0 | 0 | 0 | 0 | 0 | 0 | 0 | 0 | 0 | #N/A |  |  | 0 | 0 | 0 | 0 | 0 | 0 | 0 | 0 | 0 | 0 | 0 | 0 | 0 | 0 | 0 | 0 | 0 | 0
[33 empty] | 種別: 0; 管種: 0; 管径: 0; 土被り: 0 | [5 empty] | #N/A
[33 empty] | 0 | 0 | 0 | 0 | 0 | 0 | 0 | 0 | 0 | 0 | 0 | 0 | 0 | 0 | 0 | 0 | 0 | #N/A | [6 empty] | 0
[33 empty] | 種別: 0; 管種: 0; 管径: 0; 土被り: 0 | [5 empty] | #N/A | 土工量 | 合計 |  | 0 | 0 | 0 | 0 | 0 | 0 | 0 | 0 | 0 | 0 | 0 | 0 | 0 | 0 | 0 | 0 | 0
[33 empty] | 0 | 0 | 0 | 0 | 0 | 0 | 0 | 0 | 0 | 0 | 0 | 0 | 0 | 0 | 0 | 0 | 0 | #N/A
[33 empty] | 種別: 0; 管種: 0; 管径: 0; 土被り: 0 | [5 empty] | #N/A
[33 empty] | 0 | 0 | 0 | 0 | 0 | 0 | 0 | 0 | 0 | 0 | 0 | 0 | 0 | 0 | 0 | 0 | 0 | #N/A | 備 考
[33 empty] | 種別: 0; 管種: 0; 管径: 0; 土被り: 0 | [5 empty] | #N/A
[33 empty] | 0 | 0 | 0 | 0 | 0 | 0 | 0 | 0 | 0 | 0 | 0 | 0 | 0 | 0 | 0 | 0 | 0 | #N/A

## 本設給水管表
給水管接続一覧表 | [29 empty] | 給水管接続一覧表
家屋番号 | 本管径 | PP管（二層管） |  | 硬質塩化ﾋﾞﾆﾙ管 |  | ｻﾄﾞﾙ分水栓 |  | PPエルボ |  | PP分止水栓用 |  | PVソケット |  | 止水栓ﾎﾞｯｸｽ |  | 止水栓室 | ボ－ル止水栓 |  | VPキャップ |  | PPソケット |  | HIｼﾓｸ | HIソケット |  |  |  |  | 土工延長 | 家屋番号
(ﾀｲﾌﾟ) | ﾒ-ﾀ-径 | 20 | 25 | 13 | 20 | 75 | 75 | 20 | 25 | 20 | 25 | 20 | 20 | 20 | 25 | H=600 | 20 | 25 | φ13 | 20 | 20 | 25 | 20 | 13 | 20 |  |  |  | 町道As | (ﾀｲﾌﾟ) | ﾒ-ﾀ-径
[6 empty] | 20 | 25 |  |  |  |  | 13 | [16 empty] | H=0.6
① | 75 | 3 |  |  |  | 1 |  | 4 |  | 3 |  | 1 |  | 1 |  |  | 1 |  | 1 | [9 empty] | 1.5
13
② | 75 | 3 |  |  |  | 1 |  | 4 |  | 3 |  | 1 |  | 1 |  |  | 1 |  | 1 | [9 empty] | 1.5
13
③ | 75 | 3 |  |  |  | 1 |  | 4 |  | 3 |  | 1 |  | 1 |  |  | 1 |  | 1 | [9 empty] | 1.5
13
④ | 75 | 3 |  |  |  | 1 |  | 4 |  | 3 |  | 1 |  | 1 |  |  | 1 |  | 1 | [9 empty] | 1.5 | [32 empty] | 2
13
⑤ | 75 | 1 |  |  | 0.5 | 1 |  |  |  | 2 |  | 1 |  |  |  | 1 | 1 |  | 1 |  |  |  | 1 |  | 2 |  |  |  | 1
13
⑥ | 75 | 5.4 |  |  |  | 1 |  | 4 |  | 3 |  | 1 |  | 1 |  |  | 1 |  | 1 | [9 empty] | 3.9
13
⑦ | 75 | 5.4 |  |  |  | 1 |  | 4 |  | 3 |  | 1 |  | 1 |  |  | 1 |  | 1 | [9 empty] | 3.9
13
⑧ | 25 | 1 | [18 empty] | 1 | [7 empty] | 1
13
⑨ | 25
13
当初 計 |  | 24.8 | 0 | 0 | 0.5 | 7 | 0 | 24 | 0 | 20 | 0 | 7 | 0 | 6 | 0 | 1 | 7 | 0 | 7 | 0 | 1 | 0 | 1 | 0 | 2 | 0 | 0 | 0 | 15.8
変更 計 | 0 | 0 | 0 | 0 | 0 | 0 | 0 | 0 | 0 | 0 | 0 | 0 | 0 | 0 | 0 | 0 | 0 | 0 | 0 | 0 | 0 | 0 | 0 | 0 | 0 | 0 | 0 | 0 | 0 | 計 | 0 | 0 | 0 | 0 | 0 | 0 | 0 | 0 | 0 | 0 | 0 | 0 | 0 | 0 | 0 | 0 | 0 | 0 | 0 | 0 | 0 | 0 | 0 | 0 | 0 | 0 | 0 | 0 | 0 | 0 | 0

## AS取り壊し
数 量 計 算 書
AS取り壊し
測 点 | 距 離 | 断 面 | 平 均 | 数 量 | 累 計 | 断 面 | 平 均 | 数 量 | 累 計
NO.0 |  | 2.5 |  |  | 0
NO.1 | 20 | 2.7 | 2.6 | 52 | 52 |  | 0 | 0 | 0
NO.2 | 20 | 2.7 | 2.7 | 54 | 106 |  | 0 | 0 | 0
NO.3 | 20 | 2.5 | 2.6 | 52 | 158 |  | 0 | 0 | 0
同所 |  | 1.65 | 2.075 | 0 | 158 |  | 0 | 0 | 0
NO.4 | 20 | 1.65 | 1.65 | 33 | 191 |  |  | 0 | 0
NO.5 | 20 | 1.65 | 1.65 | 33 | 224 |  | 0 | 0 | 0
NO.6 | 20 | 1.65 | 1.65 | 33 | 257 |  | 0 | 0 | 0
NO.6+6.9 | 6.9 | 1.65 | 1.65 | 11.4 | 268.4 |  | 0 | 0 | 0
|  |  |  | 0 |  |  |  | 0 | 0
|  |  | 0 | 0 | 0 |  | 0 | 0 | 0
|  |  | 0 | 0 | 0 |  | 0 | 0 | 0
|  |  | 0 | 0 | 0 |  | 0 | 0 | 0
|  |  | 0 | 0 | 0 |  | 0 | 0 | 0
|  |  | 0 | 0 | 0 |  | 0 | 0 | 0
|  |  | 0 | 0 | 0 |  | 0 | 0 | 0
|  |  | 0 | 0 | 0 |  | 0 | 0 | 0
|  |  |  | 0 |  |  | 0 | 0 | 0
|  |  | 0 | 0 | 0 |  | 0 | 0 | 0
|  |  | 0 | 0 | 0 |  | 0 | 0 | 0
|  |  | 0 | 0 | 0 |  | 0 | 0 | 0
|  |  | 0 | 0 | 0 |  | 0 | 0 | 0
|  |  | 0 | 0 | 0 |  | 0 | 0 | 0
|  |  | 0 | 0 | 0 |  |  | 0
|  |  | 0 | 0 | 0 |  | 0 | 0
|  |  | 0 | 0 | 0 |  | 0 | 0
|  |  | 0 | 0 | 0 |  | 0 | 0
|  |  | 0 | 0 | 0 |  | 0 | 0
|  |  | 0 | 0 | 0 |  | 0 | 0
|  |  | 0 | 0 | 0 |  | 0 | 0
|  |  | 0 | 0 | 0 |  | 0 | 0
|  |  | 0 | 0 | 0 |  | 0 | 0
|  |  | 0 | 0 | 0 |  | 0 | 0
|  |  | 0 | 0 | 0 |  | 0 | 0
|  |  | 0 | 0 | 0 |  | 0 | 0
|  |  | 0 | 0 | 0 |  | 0 | 0
合計 | 126.9 |  |  | 268.4 |  |  |  | 0

## 表層・不陸
補助対象 |  | 数 量 計 算 書
|  | 表 層 |  |  |  | 不陸整正
測 点 | 距 離 | 断 面 | 平 均 | 数 量 | 累 計 | 断 面 | 平 均 | 数 量 | 累 計
NO.0 |  | 2.5 |  |  | 0 | 2.5
NO.1 | 20 | 2.7 | 2.6 | 52 | 52 | 2.7 | 2.6 | 52 | 52
NO.2 | 20 | 2.7 | 2.7 | 54 | 106 | 2.7 | 2.7 | 54 | 106
NO.3 | 20 | 2.5 | 2.6 | 52 | 158 | 2.5 | 2.6 | 52 | 158
同所 |  | 1.65 | 2.075 | 0 | 158 | 1.65 | 2.075 | 0 | 158
NO.4 | 20 | 1.65 | 1.65 | 33 | 191 | 1.65 | 1.65 | 33 | 191
NO.5 | 20 | 1.65 | 1.65 | 33 | 224 | 1.65 | 1.65 | 33 | 224
NO.6 | 20 | 1.65 | 1.65 | 33 | 257 | 1.65 | 1.65 | 33 | 257
NO.6+6.9 | 6.9 | 1.65 | 1.65 | 11.4 | 268.4 | 1.65 | 1.65 | 11.4 | 268.4
|  |  |  | 0 |  |  |  | 0
|  |  | 0 | 0 | 0 |  | 0 | 0 | 0
|  |  | 0 | 0 | 0 |  | 0 | 0 | 0
|  |  | 0 | 0 | 0 |  | 0 | 0 | 0
|  |  | 0 | 0 | 0 |  | 0 | 0 | 0
|  |  | 0 | 0 | 0 |  | 0 | 0 | 0
|  |  | 0 | 0 | 0 |  | 0 | 0 | 0
|  |  | 0 | 0 | 0 |  | 0 | 0 | 0
|  |  |  | 0 |  |  |  | 0
|  |  | 0 | 0 | 0 |  | 0 | 0 | 0
|  |  | 0 | 0 | 0 |  | 0 | 0 | 0
|  |  | 0 | 0 | 0 |  | 0 | 0 | 0
|  |  | 0 | 0 | 0 |  | 0 | 0 | 0
|  |  | 0 | 0 | 0 |  | 0 | 0 | 0
|  |  | 0 | 0 | 0 |  | 0 | 0 | 0
|  |  | 0 | 0 | 0 |  | 0 | 0 | 0
|  |  | 0 | 0 | 0 |  | 0 | 0 | 0
|  |  | 0 | 0 | 0 |  | 0 | 0 | 0
|  |  | 0 | 0 | 0 |  | 0 | 0 | 0
|  |  | 0 | 0 | 0 |  | 0 | 0 | 0
|  |  | 0 | 0 | 0 |  | 0 | 0 | 0
|  |  | 0 | 0 | 0 |  | 0 | 0 | 0
|  |  | 0 | 0 | 0 |  | 0 | 0 | 0
|  |  | 0 | 0 | 0 |  | 0 | 0 | 0
|  |  | 0 | 0 | 0 |  | 0 | 0 | 0
|  |  | 0 | 0 | 0 |  | 0 | 0 | 0
|  |  | 0 | 0 | 0 |  | 0 | 0 | 0
合計 | 126.9 |  |  | 268.4 |  |  |  | 268.4

## 舗装数量計算書
数 量 計 算 書 (補助対象)
工 種 | 舗装復旧工 |  |  | 種別 | 舗装工 |  |  | 単位 | 1式 | 当り
数量
細 別 | 計 算 式 | [7 empty] | 数 量
AS切断 |  | 60 | + | 2.5 | + | 0.85 | ＝ | 63.35 | 63 | m
AS取壊し |  | 268.4 |  |  |  |  | ＝ | 268.4 | 268 | m2
AS塊運搬 |  | 35.27 | + | 36.52 | + | 1
| + | 8.69 |  |  |  |  | ＝ | 81.48
|  | 81.48 | × | 0.03 |  |  | ＝ | 2.4
|  | 268.4 | - | 81.48 |  |  | ＝ | 186.92
|  | 186.92 | × | 0.05 |  |  | ＝ | 9.3
|  | 2.4 | + | 9.3 |  |  | ＝ | 11.7 | 12 | m3
表層工 |  | 268.4 |  |  |  |  | ＝ | 268.4 | 268 | m2
(t=5cm)
不陸整正 |  | 268.4 |  |  |  |  | ＝ | 268.4 | 268 | m2
(補足材なし)
数 量 計 算 書 (補助対象)
工 種 |  |  |  | 種別 |  |  |  | 単位 |  | 当り
数量
細 別 | 計 算 式 | [7 empty] | 数 量

## しおり
工 事 費 内 訳 書
工 事 費 明 細 書
代 価 表
施 工 単 価 表
資 材 単 価 調 書
数 量 計 算 書
切 管 調 書
給 水 管 調 書
土 工 量 計 算 書
舗 装 復 旧 面 積 計 算 書